## JES (hidden)
CAMPUS UNIVERSITÁRIO MINISTRO PETRÔNIO PORTELLA EM TERESINA-PI
CÓDIGOSINAPI | LICITANTE | ITEM | DESCRIÇÃO | UND | QUANT. LICITADA | P.UNT.UFPI | P.UNT.EMPRESA | VALOR TOTAL DA EMPRESA | VALOR A LICITAR
GRUPO 01
73910/001 + 74068/006 | JES | 1 | SERVIÇO COM FORNECIMENTO E REPOSIÇÃO DE PORTA DE MADEIRA COMPENSADA LISA PARA PINTURA, 0,60X2,10M, INCLUSO ADUELA 2A, ALIZAR 2A, DOBRADICA E FECHADURA | und | 8 | 394.96 | 305 | 2440 | 3159.68
73910/003 + 74068/006 | JES | 2 | SERVIÇO COM FORNECIMENTO E REPOSIÇÃO PORTA DE MADEIRA COMPENSADA LISA PARA PINTURA, 0,70X2,10M, INCLUSO ADUELA 2A, ALIZAR 2A, DOBRADICA E FECHADURA | und | 8 | 398.15 | 306 | 2448 | 3185.2
73910/005 + 74068/006 | JES | 3 | SERVIÇO COM FORNECIMENTO E REPOSIÇÃO DE PORTA DE MADEIRA COMPENSADA LISA PARA PINTURA, 0,80X2,10M, INCLUSO ADUELA 2A, ALIZAR 2A, DOBRADICA E FECHADURA | und | 12 | 401.72 | 330 | 3960 | 4820.64
73910/010 + 74068/006 | JES | 4 | SERVIÇO COM FORNECIMENTO E REPOSIÇÃO DE PORTA DE MADEIRA COMPENSADA LISA PARA PINTURA, 0,90X2,10M, INCLUSO ADUELA 1A, ALIZAR 1A E DOBRADICA COM ANEL E FECHADURA | und | 8 | 425.27 | 377 | 3016 | 3402.16
73910/007 + 74068/006 | JES | 5 | SERVIÇO COM FORNECIMENTO E REPOSIÇÃO DE PORTA DE MADEIRA COMPENSADA LISA PARA PINTURA, 1,00X2,10M,, INCLUSO ADUELA 1A, ALIZAR 1A E DOBRADICA COM ANEL E FECHADURA | und | 8 | 569.5 | 508 | 4064 | 4556
73910/008 + 74068/006 | JES | 6 | SERVIÇO COM FORNECIMENTO E REPOSIÇÃO DE PORTA DE MADEIRA COMPENSADA LISA PARA PINTURA, 1,20X2,10M, 2 FOLHAS, INCLUSO ADUELA 2A, ALIZAR 2A, DOBRADICA E FECHADURA | und | 8 | 514.85 | 345 | 2760 | 4118.8
73632 | JES | 7 | SERVIÇO COM FORNECIMENTO E REPOSIÇÃO DE PORTA CORTA-FOGO COM BATENTE E BARRA ANTI-PÂNICO 0,90X2,10X0,04M CONFORME NORMA DA ABNT (NBR 11.742) | und | 4 | 659.03 | 659 | 2636 | 2636.12
C3544 | JES | 8 | SERVIÇO COM MANUTENÇÃO EM PORTAS DE FERRO E JANELAS, TIPO COM GRADE, CHAPA E VIDRO (PADRÃO UFPI), INCLUINDO SOLDAS, PINTURA ESMALTE 2 DEMAOS C/1 DEMAO ZARCAO P/ESQUADRIA FERRO | m2 | 5 | 251.07 | 22 | 110 | 1255.35
6067 | JES | 9 | SERVIÇO COM MANUTENÇÃO EM PORTAS DE FERRO E JANELAS, TIPO COM GRADE, CHAPA E VIDRO (PADRÃO UFPI), INCLUINDO SOLDAS, PINTURA ESMALTE 2 DEMAOS C/1 DEMAO ZARCAO P/ESQUADRIA FERRO | m2 | 16 | 22.51 | 22 | 352 | 360.16
73933/001 | JES | 10 | SERVIÇO DE FORNECIMENTO E REPOSIÇÃO DE PORTAS E JANELAS DE FERRO ABRIR TIPO GRADE COM CHAPA E VIDRO (PADRÃO UFPI) INCUINDO FERRAGENS | m2 | 13 | 251.47 | 226 | 2938 | 3269.11
74071/002 | JES | 11 | SERVIÇO COM FORNECIMENTO E REPOSIÇÃO DE PORTA DE ABRIR EM ALUMINIO TIPO VENEZIANA, PERFIL SERIE 25, COM GUARNICOES | m2 | 16 | 582.8 | 520 | 8320 | 9324.8
C1796 | JES | 12 | SERVIÇO COM FORNECIMENTO E REPOSIÇÃO DE MOLA P/ PORTA TIPO COIMBRA (INCLUINDO FORNECIMENTO E COLOCAÇÃO) | und | 4 | 181.34 | 160 | 640 | 725.36
C1795 | JES | 13 | SERVIÇO COM FORNECIMENTO E REPOSIÇÃO DE MOLA HIDRÁULICA P/PORTA DE VIDRO(INCLUINDO FORNECIMENTO E COLOCAÇÃO) | und | 4 | 657.05 | 394 | 1576 | 2628.2
74068/002 | JES | 14 | SERVIÇO COM FORNECIMENTO E REPOSIÇÃO DE FECHADURA DE EMBUTIR COMPLETA, PARA PORTAS EXTERNAS, PADRAO DE ACABAMENTO POPULAR, EM PORTAS DE MADEIRA | und | 25 | 61.99 | 52 | 1300 | 1549.75
74068/005 | JES | 15 | SERVIÇO COM FORNECIMENTO E REPOSIÇÃO DE FECHADURA DE SOBREPOR PARA PORTAS EXTERNAS, FERRO PINTADO COM MACANETA, EM PORTAS DE FERRO | und | 25 | 62.84 | 49 | 1225 | 1571
74069/002 | JES | 16 | SERVIÇO COM FORNECIMENTO E REPOSIÇÃO DE FECHADURA DE EMBUTIR COMPLETA, PARA PORTAS DE BANHEIRO, PADRAO DE ACABAMENTO SUPERIOR DE PORTA DE BOXES DE BANHEIRO, TIPO LIVRE-OCUPADO, PADRÃO ACABAMENTO SUPERIOR | und | 10 | 192.83 | 192 | 1920 | 1928.3
MERCADO | JES | 17 | SERVIÇO COM FORNECIMENTO E REPOSIÇÃO DE FECHADURA DO TIPO TETRA | und | 10 | 112.86 | 109 | 1090 | 1128.6
74047/004 | JES | 18 | SERVIÇO COM FORNECIMENTO E REPOSIÇÃO DE DOBRADICA LATAO CROMADO 3 X 2 1/2"COM PARAFUSOS | und | 33 | 10.32 | 9 | 297 | 340.56
73932/001 | JES | 19 | SERVIÇO DE FORNECIMENTO E INSTALAÇÃO DE GRADES DE FERRO EM BARRA CHATA 3/16" PARAFUSADO A BUCHA METÁLICA TIPO PARABOLT | m2 | 66 | 237.86 | 210 | 13860 | 15698.76
74067/001 | JES | 20 | SERVIÇO DE FORNECIMENTO E INSTALAÇÃO DE JANELA ALUMINIO DE CORRER, 2 FOLHAS PARA VIDRO, SEM BANDEIRA, LINHA 25 | m2 | 16 | 422.92 | 369 | 5904 | 6766.72
VALOR TOTAL GRUPO 01 | [7 empty] | 60856
GRUPO 09
72125 | JES | 187 | SERVIÇO COM RASPAGEM DE PINTURA PVA | m² | 1666 | 4.11 | 1 | 1666 | 6847.26
| JES | 188 | SERVIÇO COM EMASSAMENTO COM MASSA LATEX PVA PARA AMBIENTES INTERNOS, DUAS DEMAOS | m² | 666 | 4.11 | 2.5 | 1665 | 2737.26
73955/002 | JES | 189 | SERVIÇO COM EMASSAMENTO COM MASSA LATEX PVA PARA AMBIENTES INTERNOS, DUAS DEMAOS | m² | 1666 | 8.67 | 3 | 4998 | 14444.22
74133/002 | JES | 190 | SERVIÇO COM EMASSAMENTO COM MASSA A BASE OLEO EM PAREDES, DUAS DEMAOS | m² | 75 | 11.66 | 7 | 525 | 874.5
74065/001 | JES | 191 | SERVIÇO COM PINTURA ESMALTE FOSCO PARA MADEIRA, DUAS DEMAOS, INCLUSO APARELHAMENTO COM FUNDO NIVELADOR BRANCO FOSCO | m² | 100 | 14.87 | 8 | 800 | 1487
6082 | JES | 192 | SERVIÇO COM PINTURA EM VERNIZ SINTETICO BRILHANTE EM MADEIRA, TRES DEMAOS | m² | 100 | 9.24 | 7 | 700 | 924
6067 | JES | 193 | SERVIÇO DE PINTURA ESMALTE 2 DEMAOS C/1 DEMAO ZARCAO P/ESQUADRIA FERRO | m² | 100 | 22.51 | 10 | 1000 | 2251
MERCADO | JES | 194 | SERVIÇO DE REMOÇÃO DE PINTURA A BASE OLEO OU ESMALTE | m² | 233 | 8.52 | 2 | 466 | 1985.16
MERCADO | JES | 195 | SERVIÇO COM PINTURA VERNIZ SINTETICO BRILHANTE EM SUPERFICIE DE CONCRETO OU TIJOLO APARENTE, DUAS DEMÃOS | m² | 100 | 6.31 | 4.5 | 450 | 631
MERCADO | JES | 196 | SERVIÇO COM PINTURA COM TINTA ACRILICA PARA PISO EM QUADRAS POLIESPORTIVAS | m² | 200 | 8.03 | 5.4 | 1080 | 1606
MERCADO | JES | 197 | SERVIÇO DE MANUTENÇÃO PREDIAL COM FORNECIMENTO E PINTURA A CAL 2 DEMÃOS C/ FIXADOR | m² | 500 | 3.87 | 1.9 | 950 | 1935
MERCADO | JES | 198 | SERVIÇO DE MANUTENÇÃO PREDIAL COM FORNECIMENTO E APLICAÇÃO DE PELICULA JATEADA | m² | 83 | 58.75 | 28 | 2324 | 4876.25
MERCADO | JES | 199 | SERVIÇO DE MANUTENÇÃO PREDIAL COM FORNECIMENTO E APLICAÇÃO DE PELICULA FUMÊ 60% | m² | 83 | 42.01 | 27 | 2241 | 3486.83
MERCADO | JES | 200 | SERVIÇO DE MANUTENÇÃO PREDIAL COM FORNECIMENTO E APLICAÇÃO DE PELICULA JATEADA | m² | 83 | 58.75 | 28 | 2324 | 4876.25
MERCADO | JES | 201 | SERVIÇO DE MANUTENÇÃO PREDIAL COM FORNECIMENTO E APLICAÇÃO DE PELICULA FUMÊ 60% | m² | 83 | 42.01 | 26 | 2158 | 3486.83
VALOR TOTAL GRUPO 09 | [7 empty] | 23347
GRUPO 10
C2290 | JES | 202 | SERVIÇO DE SONDAGEM À PERCUSSÃO P/RECONHECIMENTO DO SUBSOLO | m² | 100 | 59.17 | 42 | 4200 | 5917
73758/001 | JES | 203 | SERVIÇO DE LEVANTAMENTO SEÇÃO TRANSVERSAL C/ NIVEL TERRENO NÃO (MEDIDO P/ M SEÇÃO), INCLUSIVE NIVELADOR, AUXILIAR DE CÁLCULO TOPOGRÁFICO E DESENHISTA | m² | 416 | 0.81 | 0.52 | 216.32 | 336.96
73763/002 | JES | 204 | SERVIÇO DE MEIO E SARJETA DE CONCRETO MOLDADO NO LOCAL, USINADO 15 MPA, COM 0,45 M BASE X 0,30 M ALTURA, REJUNTE EM ARGAMASSA TRAÇO 1:3,5 (CIMENTO E AREIA) I | m² | 50 | 79.67 | 0.48 | 24 | 3983.5
73789/001 | JES | 205 | SERVIÇO DE MEIO-FIO DE CONCRETO MOLDADO NO LOCAL, USINADO 15 MPA, COM 0,45 M ALTURA X 0,15 M BASE, REJUNTE EM ARGAMASSA TRACO 1:3,5 (CIMENTO E AREIA) | m | 50 | 75.77 | 52 | 2600 | 3788.5
74223/001 | JES | 206 | MEIO-FIO (GUIA) DE CONCRETO PRE-MOLDADO, DIMENSÕES 12X15X30X100CM (FACE SUPERIORXFACE INFERIORXALTURAXCOMPRIMENTO),REJUNTADO C/ARGAMASSA 1:4 CIMENTO:AREIA, INCLUINDO ESCAVAÇÃO E REATERRO. | m | 50 | 30.98 | 19 | 950 | 1549
C3449 | JES | 207 | SERVIÇO COM REPOSIÇÃO DE MEIO FIO DE JARDIM PRÉ MOLDADO (0,07x0,30x1,00)m C/REJUNTAMENTO | m | 50 | 19.59 | 8.9 | 445 | 979.5
74223/002 | JES | 208 | SERVIÇO COM REPOSIÇÃO DE MEIO FIO DE CARIRI, COM 0,40M DE ALTURA, REJUNTADO | m | 50 | 17.04 | 14 | 700 | 852
73764/003 | JES | 209 | PAVIMENTACAO EM BLOCOS DE CONCRETO SEXTAVADO, ESPESSURA 10 CM, COM JUNTA RÍGIDA, EM ARGAMASSA TRACO 1:4 (CIMENTO E AREIA) , ASSENTADOS SOBRE COLCHAO DE PO DE PEDRA, COM APOIO DE CAMINHÃO TOCO. | m2 | 125 | 99.56 | 60 | 7500 | 12445
73675 | JES | 210 | SERVIÇO COM REPOSIÇÃO DE PISO RUSTICO EM CONCRETO, ESPESSURA 7CM, COM JUNTAS ACRÍLICAS | m2 | 150 | 54.95 | 26 | 3900 | 8242.5
73922/002 | JES | 211 | SERVIÇO COM FORNECIMENTO DE PISO CIMENTADO LISO DESEMPENADO, TRACO 1:4 (CIMENTO E AREIA), ESPESSURA 2,5CM, PREPARO MANUAL | m2 | 150 | 28.54 | 19 | 2850 | 4281
73829/001 | JES | 212 | SERVIÇO COM FORNECIMENTO DE PISO EM CERAMICA ESMALTADA 1A PEI-V, PADRAO MEDIO, ASSENTADA COM ARGAMASSA DE CIMENTO E AREIA PREPARO MANUAL, REJUNTE C/ CIMENTO BRANCO | m2 | 125 | 47.22 | 35 | 4375 | 5902.5
73921/001 | JES | 213 | SERVIÇO COM PISO EM PEDRA PORTUGUESA 50% BRANCA 50% PRETA, ASSENTADA SOBRE BASE DE SAIBRO, COM REJUNTAMENTO EM CIMENTO BRANCO | m2 | 100 | 79.18 | 65 | 6500 | 7918
72185 | JES | 214 | SERVIÇO COM FORNECIMENTO DE PISO VINILICO SEMIFLEXIVEL PADRAO LISO, ESPESSURA 2MM, FIXADO COM COLA | m2 | 75 | 86.1 | 70 | 5250 | 6457.5
73876/001 | JES | 215 | SERVIÇO COM PISO EM BORRACHA SINTETICA, PLURIGOMA, ESPESSURA 7MM, PASTILHADO, ASSENTADO EM COLA | m2 | 37 | 235.44 | 203 | 7511 | 8711.28
73801/001 | JES | 216 | SERVIÇO COM DEMOLIÇÃO DE PISO GRANILITE | m2 | 125 | 11.64 | 9.5 | 1187.5 | 1455
72137 | JES | 217 | PISO GRANILITE ESPESSURA 12MM, INCLUSO JUNTAS DE DILATACAO PLASTICAS E POLIMENTO MECANIZADO | m2 | 125 | 69.94 | 58 | 7250 | 8742.5
C4001 | JES | 218 | SERVIÇO COM APLICAÇÃO DE RODAPÉ DE GRANITO H=10 CM | m | 100 | 25.33 | 22 | 2200 | 2533
73920/001 | JES | 219 | SERVIÇO COM REGULARIZACAO DE PISO/BASE EM ARGAMASSA TRACO 1:3 (CIMENTO E AREIA), ESPESSURA 2,0CM, PREPARO MANUAL | m2 | 75 | 13.35 | 9 | 675 | 1001.25
73892/002 | JES | 220 | SERVIÇO COM REPOSIÇÃO DE LASTRO DE CONCRETO TRACO 1:3:5, ESPESSURA 7CM, PREPARO MECANICO | m2 | 75 | 33.15 | 25 | 1875 | 2486.25
72944 | JES | 221 | FORNECIMENTO E EXECUÇÃO DE PAVIMENTACAO EM PARALELEPIPEDO SOBRE COLCHAO DE AREIA 10CM, REJUNTADO COM AREIA | m2 | 150 | 26.36 | 26.3 | 3945 | 3954
72945 | JES | 222 | IMPRIMACAO DE BASE DE PAVIMENTACAO COM EMULSAO CM-30 M2 3,18 | m2 | 416 | 4.08 | 3.7 | 1539.2 | 1697.28
72958 | JES | 223 | TRATAMENTO SUPERFICIAL DUPLO - TSD, COM EMULSAO RR-2C INCLUSIVE CAPA SELANTE | m2 | 416 | 12.87 | 10 | 4160 | 5353.92
72965 | JES | 224 | FABRICAÇÃO E APLICAÇÃO DE CONCRETO BETUMINOSO USINADO A QUENTE(CBUQ),CAP 50/70, EXCLUSIVE TRANSPORTE | ton | 208 | 241.59 | 180 | 37440 | 50250.72
72955 | JES | 225 | SERVIÇO COM APLICAÇÃO DE LAMA ASFALTICA GROSSA COM EMULSAO RL-1C | m² | 200 | 12.26 | 10 | 2000 | 2452
C3353 | JES | 226 | CONFECÇÃO E INSTALAÇÃO DE PLACA DE REGULAMENTAÇÃO/ ADVERTÊNCIA REFLETIVA EM ACO GALVANIZADO E SUPORTE EM ESTRUTURA DE FERRO. | m2 | 10 | 639.73 | 610 | 6100 | 6397.3
C4626 | JES | 227 | FORNECIMENTO E INSTALAÇÃO DE PLACA EM ALUMÍNIO 15X30CM C/ VINIL APLICADO EM 1 FACE E FIXAÇÃO COM FITA DUPLA FACE (FORNECIMENTO E MONTAGEM) | UND | 10 | 15.88 | 13 | 130 | 158.8
C4648 | JES | 228 | FORNECIMENTO E INSTALAÇÃO DE PLACA DE IDENTIFICAÇÃO DE AMBIENTE COM BRAILLE PARA SINALIZAÇÃO TÁTIL | und | 20 | 57.27 | 50 | 1000 | 1145.4
C4644 | JES | 229 | FORNECIMENTO E MONTAGEM DE BOTÕES EM BRAILLE COM SINALIZAÇÃO SONORA | CJ | 1 | 1133.36 | 1010 | 1010 | 1133.36
C4649 | JES | 230 | SINALIZAÇÃO PARA EXTINTOR | UND | 20 | 28.51 | 25 | 500 | 570.2
C4629 | JES | 231 | PLACA DE INAUGURAÇÃO EM AÇO ESCOVADO C/ APLICAÇÃO EM 1 FACE EM VINIL E FUNDO C/ PINTURA EM ESMALTE SINTÉTICO PRETO FOSCO (FORNECIMENTO E MONTAGEM) | M2 | 12 | 404.63 | 319 | 3828 | 4855.56
C4623 | JES | 232 | PISO PODOTÁTIL INTERNO EM BORRACHA 30x30cm ASSENTAMENTO COM COLA VINIL (FORNECIMENTO E ASSENTAMENTO) | M2 | 20 | 119.84 | 104 | 2080 | 2396.8
C4624 | JES | 233 | PISO PODOTÁTIL EXTERNO EM BORRACHA 30x30cm ASSENTAMENTO COM COLA VINIL (FORNECIMENTO E ASSENTAMENTO) | M2 | 20 | 73.31 | 64 | 1280 | 1466.2
C1477 | JES | 234 | FORNECIMENTO E INSTALAÇÃO DE EXAUSTOR ELÉTRICO TIPO DOMICILIAR | UND | 8 | 266.04 | 180 | 1440 | 2128.32
VALOR TOTAL GRUPO 10 | [7 empty] | 126661.02
BOMBA SUBMERSA – TERESINA – CAMPUS MINISTRO PETRONIO PORTELA
CÓDIGOSINAPI |  | ITEM | DESCRIÇÃO | UND | QUANT. LICITADA | P.UNT.UFPI |  |  | VALOR LICITADO
GRUPO 13
MERCADO | JES | 284 | SERVIÇO DE SUBSTITUIÇÃO DE VIDROS DE BLINDEX E OUTROS | M² | 12 | 291.2 | 250 | 3000 | 3494.4
MERCADO | JES | 285 | TROCA DE DOBRADIÇAS DE PORTA DE VIDRO | UND | 16 | 91.96 | 74.5 | 1192 | 1471.36
MERCADO | JES | 286 | TROCA DE FERRAGENS EM GERAL PARA VIDROS | UND | 16 | 105.32 | 84.5 | 1352 | 1685.12
84044 | JES | 287 | INSTALAÇÃO DE CALHA EM PVC | M | 20 | 154.33 | 130 | 2600 | 3086.6
MERCADO | JES | 288 | INSTALAÇÃO DE CALHA EM ZINCO | M² | 75 | 28.81 | 28.8 | 2160 | 2160.75
73963/001 | JES | 289 | CONSTRUÇÃO E REPARO EM POÇO DE VISITA DE REDE DE ESGOTO | UND | 12 | 264.7 | 210 | 2520 | 3176.4
74206/001 | JES | 290 | CONSTRUÇÃO E REPARO EM POÇO DE VISITA DE ALVENARIA DE REDE DE ESGOTO | UND | 4 | 1032.85 | 900 | 3600 | 4131.4
MERCADO | JES | 291 | CONFECÇÃO DE ESTRUTURA METÁLICA | M² | 33 | 183.92 | 160 | 5280 | 6069.36
MERCADO | JES | 292 | REPARO EM PORTA DE CORRER | UND | 12 | 350.97 | 310 | 3720 | 4211.64
MERCADO | JES | 293 | SUBSTITUIÇÃO DE ROLDANAS DE 2.1/2'' | UND | 12 | 53.64 | 45 | 540 | 643.68
MERCADO | JES | 294 | SUBSTITUIÇÃO DE DOBRADIÇA INDUSTRIAL EM PORTÃO | UND | 41 | 61.31 | 55 | 2255 | 2513.71
84132 | JES | 295 | SERVIÇOS EM SOLDA EM GERAL | M | 41 | 106.4 | 90 | 3690 | 4362.4
MERCADO | JES | 296 | SUBSTITUIÇÃO PEÇA DE METALON PARA FORRO (6 METROS) | PÇ | 75 | 22.99 | 18 | 1350 | 1724.25
MERCADO | JES | 297 | SUBSTITUIÇÃO DE PEÇA DE PVC PARA FORRO (8M X 20CM) | PÇ | 41 | 65.72 | 55 | 2255 | 2694.52
MERCADO | JES | 298 | SUBSTITUIÇÃO DE PEÇA DE GESSO PARA FORRO (60CM X 60CM) | PÇ | 66 | 27.59 | 22 | 1452 | 1820.94
MERCADO | JES | 299 | RECUPERAÇÃO DE PEÇA COM ESTOFADO | PÇ | 33 | 76.63 | 65 | 2145 | 2528.79
MERCADO | JES | 300 | SUBSTITUIÇÃO DE ARMARIO EMBUTIDO EM PAREDE | M² | 33 | 692.75 | 580 | 19140 | 22860.75
MERCADO | JES | 301 | TROCA DE DOBRADIÇAS PARA ARMÁRIO | UND | 66 | 15.33 | 15.3 | 1009.8 | 1011.78
MERCADO | JES | 302 | TROCA DE FECHADURA PARA ARMÁRIO | UND | 66 | 22.99 | 18 | 1188 | 1517.34
72091 | JES | 303 | RETELHAMENTOS DE UNIDADES ELEVADAS | M² | 666 | 19.88 | 15 | 9990 | 13240.08
MERCADO | JES | 304 | RECUPERAÇÃO DE COBERTURA EM TELHA DE ZINCO ANTI-TÉRMICA | M² | 83 | 28.81 | 23 | 1909 | 2391.23
MERCADO | JES | 305 | HIGIENIZAÇÃO CAIXA D'ÁGUA | KL | 116 | 147.13 | 110 | 12760 | 17067.08
MERCADO | JES | 306 | SERVIÇOS DE ANÁLISES DA QUALIDADE DA ÁGUA DA UFPI | UND | 50 | 122.61 | 100 | 5000 | 6130.5
MERCADO | JES | 307 | SERVIÇO DE MANUTENÇÃO PREDIAL COM FORNECIMENTO DE TIMER TEMPORIZADOR DIGITAL 220 V P/ LIGAR E DESLIGAR APARELHOS. | UND | 4 | 85.83 | 80 | 320 | 343.32
VALOR TOTAL GRUPO 13 | [7 empty] | 90427.8
SERVIÇOS DIVERSOS / CAMPUS UNIVERSITÁRIO MINISTRO PETRÔNIO PORTELLA EM TERESINA-PI
CÓDIGOSINAPI |  | ITEM | DESCRIÇÃO | UND | QUANT. LICITADA | P.UNT.UFPI |  |  | VALOR LICITADO
GRUPO 14
MERCADO | JES | 308 | SERVIÇO COM FORNECIMENTO E INSTALAÇÃO DE OUTDOOR 3,0 X 9,0m, EM PLACAS DE ZINCO COM ARMAÇÃO DE SARRAFOS DE MADEIRA E SUPORTE COM PONTALETES DE MADEIRA MISTA 6,0m FIXADOS NO SOLO E APLICAÇÃO DE VERNIZ. | UND | 1 | 2400 | 2030 | 2030 | 2400
MERCADO | JES | 309 | SERVIÇO COM MANUTENÇÃO DE OUTDOOR 3,0X9,0m, INCLUINDO RECUPERAÇÃO DE PLACAS DE ZINCO E SUPORTE COM PONTALETES DE MADEIRA MISTA 6,0m E APLICAÇÃO DE VERNIZ | UND | 1 | 500 | 400 | 400 | 500
VALOR TOTAL GRUPO 14 | [7 empty] | 2430
VALOR TOTAL PREGÃO | [8 empty] | #REF!
TOTAL | [7 empty] | 303721.82
307000

## Caninde (hidden)
CAMPUS UNIVERSITÁRIO MINISTRO PETRÔNIO PORTELLA EM TERESINA-PI
CÓDIGOSINAPI | LICITANTE | ITEM | DESCRIÇÃO | UND | QUANT. LICITADA | P.UNT.UFPI | P.UNT.EMPRESA | VALOR TOTAL DA EMPRESA | VALOR A LICITAR
GRUPO 14
73535 | CANINDE | 310 | CHP - CAMINHAO C/GUINCHO 6T, MOTOR DIESEL 136HP, M. BENZ MOD L1214, MUNCK MOD, M 640/18, OU SIMILAR | H | 10 | 226.55 | 226 | 2260 | 2265.5
TOTAL | [7 empty] | 2260
2260

## Altasmidas (hidden)
CAMPUS UNIVERSITÁRIO MINISTRO PETRÔNIO PORTELLA EM TERESINA-PI
CÓDIGOSINAPI | LICITANTE | ITEM | DESCRIÇÃO | UND | QUANT. LICITADA | P.UNT.UFPI | P.UNT.EMPRESA | VALOR TOTAL DA EMPRESA | VALOR A LICITAR
GRUPO 07
MERCADO | ALTASMIDIAS | 181 | SERVIÇO DE MANUTENÇAO PREDIAL COM FORNECIMENTO DE CONJUNTO COMPOSTO POR 5 LIXEIRAS COM TAMPA BASCULANTE, NAS CORES PADRONIZADAS DE COLETA SELETIVA: MARROM, VERMELHO, AZUL, AMARELO E VERDE. COM O ADESIVO PARA IDENTIFICAÇÃO DE COLETA SELETIVA: ORGÂNICO, PLÁSTICO, PAPEL, METAL E VIDRO. CAPACIDADE 50L (CADA LIXEIRA), MATERIAL DA LIXEIRA EM POLIETILENO E ESTRUTURA METÁLICA DE SUPORTE. | UND | 16 | 1098.25 | 930.49 | 14887.84 | 17572
TOTAL | [7 empty] | 14887.84
15508.2

## PREGÃO - 2019 (CAMPUS TERESINA)
ANEXO I
CAMPUS UNIVERSITÁRIO MINISTRO PETRÔNIO PORTELA
TERESINA / PI
CAMPUS UNIVERSITÁRIO MINISTRO PETRÔNIO PORTELLA EM TERESINA-PI
CÓDIGOSINAPI | ITEM | DESCRIÇÃO | UND | QUANT. LICITADA | P.UNT. | VALOR A LICITAR
C0BERTURA | [9 empty] | NOTAS IMPORTANTES
94218 | 1 | TELHAMENTO COM TELHA ESTRUTURAL DE FIBROCIMENTO E= 6 MM, COM ATÉ 2 ÁGUAS, INCLUSO IÇAMENTO. AF_06/2016 | M2 | 459 | 86.03 | 39487.77 | ok | 1.275 | 585.225
94219 | 2 | CUMEEIRA E ESPIGÃO PARA TELHA CERÂMICA EMBOÇADA COM ARGAMASSA TRAÇO 1:2:9 (CIMENTO, CAL E AREIA), PARA TELHADOS COM MAIS DE 2 ÁGUAS, INCLUSO TRANSPORTE VERTICAL. AF_06/2016 | M | 688.5 | 18.52 | 12751.02 | ok | 1.275 | 877.8375 | PREÇO DE REFERÊNCIA
72105 | 3 | CALHA EM CHAPA DE ACO GALVANIZADO NUMERO 24, DESENVOLVIMENTO DE 50CM | M | 688.5 | 37.32 | 25694.82 | ok | 1.275 | 877.8375 | SINAPI 02/2019 DESONERADO
94231 | 4 | RUFO EM CHAPA DE AÇO GALVANIZADO NÚMERO 24, CORTE DE 25 CM, INCLUSO TRANSPORTE VERTICAL. AF_06/2016 | M | 223.125 | 24.42 | 5448.7125 | ok | 1.275 | 284.4844 | PREÇO SEM BDI
87881 | 5 | CHAPISCO APLICADO NO TETO, COM ROLO PARA TEXTURA ACRÍLICA. ARGAMASSA TRAÇO 1:4 E EMULSÃO POLIMÉRICA (ADESIVO) COM PREPARO MANUAL. | M2 | 459 | 2.95 | 1354.05 | ok | 1.275 | 585.225
73792/001 | 6 | FORRO EM PLACAS PRE-MOLDADAS DE GESSO LISO, BISOTADO, 60X60CM COM ESPESSURA CENTRAL 1,2CM E NAS BORDAS 3,0CM, INCLUSO FIXACAO COM ARAME E ESTRUTURA DE MADEIRA | M2 | 229.5 | 54.49 | 12505.455 | ok | 1.275 | 292.6125
72201 | 7 | RECOLOCAÇÃO DE FORROS EM REGUA DE PVC E PERFIS, CONSIDERANDO REAPROVEITAMENTO DO MATERIAL | M2 | 459 | 8.75 | 4016.25 | ok | 1.275 | 585.225
55960 | 8 | IMUNIZACAO DE MADEIRAMENTO PARA COBERTURA UTILIZANDO CUPINICIDA INCOLOR | M2 | 688.5 | 4.46 | 3070.71 | ok | 1.275 | 877.8375
94230 | 9 | CALHA DE BEIRAL, SEMICIRCULAR DE PVC, DIAMETRO 125 MM, INCLUINDO CABECEIRAS, EMENDAS, BOCAIS, SUPORTES E VEDACOES, EXCLUINDO CONDUTORES - FORNECIMENTO E COLOCACAO | M | 114.75 | 68.87 | 7902.8325 | 154,33; obs: corrigido | 1.275 | 146.3062
72089 | 10 | RECOLOCACAO DE TELHAS CERAMICAS TIPO FRANCESA, CONSIDERANDO REAPROVEITAMENTO DE MATERIAL | M2 | 1275 | 10.86 | 13846.5 | 19,88; obs: corrigido | 1.275 | 1625.625
VALOR TOTAL | [5 empty] | 126078.12 |  | 1.275 | 0
ESQUADRIAS | [7 empty] | 1.275 | 0
84862 | 11 | GUARDA-CORPO EM TUBO DE ACO GALVANIZADO 1 1/2" | M | 114.75 | 192.05 | 22037.7375 | ok | 1.275 | 146.3062
73665 | 12 | ESCADA TIPO MARINHEIRO EM ACO CA-50 9,52MM INCLUSO PINTURA COM FUNDO ANTICORROSIVO TIPO ZARCAO | M2 | 63.75 | 53.23 | 3393.4125 | ok | 1.275 | 81.2812
74072/002 | 13 | CORRIMAO EM TUBO ACO GALVANIZADO 2 1/2" COM BRACADEIRA | M | 114.75 | 102.64 | 11777.94 | ok | 1.275 | 146.3062
73908/002 | 14 | CANTONEIRA DE ALUMINIO 1"X1, PARA PROTECAO DE QUINA DE PAREDE | M | 114.75 | 27.44 | 3148.74 | ok | 1.275 | 146.3062
72117 | 15 | VIDRO LISO COMUM TRANSPARENTE, ESPESSURA 4MM | M2 | 229.5 | 144.47 | 33155.865 | ok | 1.275 | 292.6125
72118 | 16 | VIDRO TEMPERADO INCOLOR, ESPESSURA 6MM, FORNECIMENTO E INSTALACAO, INCLUSIVE MASSA PARA VEDAÇÃO | M2 | 229.5 | 213.62 | 49025.79 | ok | 1.275 | 292.6125
72119 | 17 | VIDRO TEMPERADO INCOLOR, ESPESSURA 8MM, FORNECIMENTO E INSTALACAO, INCLUSIVE MASSA PARA VEDAÇÃO | M2 | 95.625 | 271.2 | 25933.5 | ok | 1.275 | 121.9219
72120 | 18 | VIDRO TEMPERADO INCOLOR, ESPESSURA 10MM, FORNECIMENTO E INSTALACAO, INCLUSIVE MASSA PARA VEDAÇÃO | M2 | 57.375 | 344.6 | 19771.425 | ok | 1.275 | 73.1531
74125/002 | 19 | ESPELHO CRISTAL ESPESSURA 4MM, COM MOLDURA EM ALUMINIO E COMPENSADO 6MM PLASTIFICADO COLADO | M2 | 114.75 | 446.28 | 51210.63 | ok | 1.275 | 146.3062
74047/002 | 20 | DOBRADICA EM AÇO/FERRO, 3" X 21/2", CROMADO OU ZINCADO, TAMPA BOLA COM PARAFUSOS | UN | 446.25 | 26.58 | 11861.325 | ok | 1.275 | 568.9687
74244/001 | 21 | ALAMBRADO PARA QUADRA POLIESPORTIVA, ESTRUTURADO POR TUBOS DE ACO GALVANIZADO, COM COSTURA, DIN 2440, DIAMETRO 2", COM TELA DE ARAME GALVANIZADO, FIO 14 BWG E MALHA QUADRADA 5X5CM | M2 | 63.75 | 109.37 | 6972.3375 | ok | 1.275 | 81.2812
90820 + 90804 | 22 | SERVIÇO COM FORNECIMENTO E INSTALAÇÃO DE PORTA DE MADEIRA COMPENSADA LISA PARA PINTURA, 0,60X2,10M, INCLUSO ADUELA 2A, ALIZAR 2A, DOBRADICA E FECHADURA | UN | 25 | 539.75 | 13493.75 | 394.96 | 1.275 | 31.875
90821 + 90806 | 23 | SERVIÇO COM FORNECIMENTO E INSTALAÇÃO PORTA DE MADEIRA COMPENSADA LISA PARA PINTURA, 0,70X2,10M, INCLUSO ADUELA 2A, ALIZAR 2A, DOBRADICA E FECHADURA | UN | 10 | 577.03 | 5770.3 | 398.15 | 1.275 | 12.75
90822 + 90816 | 24 | SERVIÇO COM FORNECIMENTO E REPOSIÇÃO DE PORTA DE MADEIRA COMPENSADA LISA PARA PINTURA, 0,80X2,10M, INCLUSO ADUELA 2A, ALIZAR 2A, DOBRADICA E FECHADURA | UN | 25 | 582.01 | 14550.25 | 401.72 | 1.275 | 31.875
90823 + 90818 | 25 | SERVIÇO COM FORNECIMENTO E REPOSIÇÃO DE PORTA DE MADEIRA COMPENSADA LISA PARA PINTURA, 0,90X2,10M, INCLUSO ADUELA 1A, ALIZAR 1A E DOBRADICA COM ANEL E FECHADURA | UN | 12 | 608.89 | 7306.68 | 425.27 | 1.275 | 15.3
91341 | 26 | SERVIÇO COM FORNECIMENTO E REPOSIÇÃO DE PORTA DE ABRIR EM ALUMINIO TIPO VENEZIANA, PERFIL SERIE 25, COM GUARNICOES | M2 | 10.2 | 396.86 | 4047.972 | 582.8 | 1.275 | 13.005
91306 | 27 | SERVIÇO COM FORNECIMENTO E REPOSIÇÃO DE FECHADURA DE EMBUTIR COMPLETA, PADRAO DE ACABAMENTO MÉDIO | UN | 11 | 70.38 | 774.18 | 192.83 | 1.275 | 14.025
73932/001 | 28 | SERVIÇO DE FORNECIMENTO E INSTALAÇÃO DE GRADES DE FERRO EM BARRA CHATA 3/16" PARAFUSADO A BUCHA METÁLICA TIPO PARABOLT | M2 | 19.125 | 252.92 | 4837.095 | 237.86 | 1.275 | 24.3844
84885 | 29 | JOGO DE FERRAGENS CROMADAS PARA PORTA DE VIDRO TEMPERADO, UMA FOLHA COMPOSTO DE DOBRADICAS SUPERIOR E INFERIOR, TRINCO, FECHADURA, CONTRA FECHADURA COM CAPUCHINHO SEM MOLA E PUXADOR | UN | 20 | 539.37 | 10787.4 | ok | 1.275 | 25.5
94579 | 30 | JANELA DE CORRER EM ALUMINIO, COM QUATRO FOLHAS PARA VIDRO, DUAS FIXAS E DUAS MOVEIS, INCLUSO GUARNICAO E VIDRO LISO INCOLOR | M2 | 19.125 | 318.63 | 6093.7987 | 422,92; obs: corrigido | 1.275 | 24.3844
74136/003 | 31 | FORNECIMENTO E COLOCAÇÃO PORTÃO INDUSTRIAL DE ENROLAR EM AÇO | M2 | 51 | 237.77 | 12126.27 |  | 1.275 | 65.025
97645 | 32 | RETIRADA DE ESQUADRIAS METÁLICAS | M2 | 1147.5 | 16.49 | 18922.275 |  | 1.275 | 1463.0625
85005 | 33 | ESPELHO COMUM ESP. 4MM SEM MOLDURA C/ PARAFUSOS DE FIXAÇÃO | M2 | 38.25 | 390.61 | 14940.8325 |  | 1.275 | 48.7687
VALOR TOTAL | [5 empty] | 351939.5058 |  | 1.275 | 0
GRUPO 03 - ESTRUTURAS E FUNDAÇÕES E VEDAÇÕES | [7 empty] | 1.275 | 0
73937/001 | 34 | COBOGO DE CONCRETO (ELEMENTO VAZADO), 7X50X50CM, ASSENTADO COM ARGAMASSA TRACO 1:4 (CIMENTO E AREIA) | M2 | 51 | 108.36 | 5526.36 | ok | 1.275 | 65.025
73844/001 | 35 | MURO DE ARRIMO DE ALVENARIA DE PEDRA ARGAMASSADA | M3 | 114.75 | 432.74 | 49656.915 | ok | 1.275 | 146.3062
87456 | 36 | ALVENARIA DE VEDAÇÃO DE BLOCOS VAZADOS DE CONCRETO DE 14X19X39CM (ESPESSURA 14CM) DE PAREDES COM ÁREA LÍQUIDA MAIOR OU IGUAL A 6M² SEM VÃOS E ARGAMASSA DE ASSENTAMENTO COM PREPARO MANUAL | M2 | 446.25 | 54.59 | 24360.7875 | ok | 1.275 | 568.9687
86889 | 37 | BANCADA DE GRANITO CINZA POLIDO PARA PIA DE COZINHA 1,50 X 0,60 M - FORNECIMENTO E INSTALAÇÃO. | M² | 63.75 | 556.37 | 35468.5875 | ok | 1.275 | 81.2812
86895 | 38 | BANCADA DE GRANITO CINZA POLIDO PARA LAVATÓRIO 0,50 X 0,60 M - FORNECIMENTO E INSTALAÇÃO | M2 | 63.75 | 273.61 | 17442.6375 | ok | 1.275 | 81.2812
86957 | 39 | MÃO FRANCESA EM BARRA DE FERRO CHATO RETANGULAR 2" X 1/4", REFORÇADA, 40 X 30 CM | UN | 500 | 18.44 | 9220 | ok | 1.275 | 637.5
VALOR TOTAL GRUPO 03 | [5 empty] | 141675.2875 |  | 1.275 | 0
GRUPO 04 - INSTALÇÕES ELÉTRICAS E TELEFONIA | [7 empty] | 1.275 | 0
72278 | 40 | LAMPADA VAPOR METALICO 400W - FORNECIMENTO E INSTALACAO | UND | 900 | 84.58 | 76122 |  | 1.275 | 1147.5
73831/007 | 41 | LAMPADA DE VAPOR DE SODIO DE 150WX220V - FORNECIMENTO E INSTALACAO | UND | 65 | 44.16 | 2870.4 |  | 1.275 | 82.875
73831/008 | 42 | LAMPADA DE VAPOR DE SODIO DE 250WX220V - FORNECIMENTO E INSTALACAO | UND | 65 | 50.53 | 3284.45 |  | 1.275 | 82.875
73831/009 | 43 | LAMPADA DE VAPOR DE SODIO DE 400WX220V - FORNECIMENTO E INSTALACAO | UND | 65 | 58.35 | 3792.75 |  | 1.275 | 82.875
74231/001 | 44 | LUMINARIA ABERTA PARA ILUMINACAO PUBLICA, PARA LAMPADA A VAPOR DE MERCURIO ATE 400W E MISTA ATE 500W, COM BRACO EM TUBO DE ACO GALV D=50MM PROJ HOR=2.500MM E PROJ VERT= 2.200MM, FORNECIMENTO E INSTALACAO | UND | 30 | 129.02 | 3870.6 |  | 1.275 | 38.25
74246/001 | 45 | REFLETOR RETANGULAR FECHADO COM LAMPADA VAPOR METALICO 400 W | UND | 65 | 282.78 | 18380.7 |  | 1.275 | 82.875
83399 | 46 | RELE FOTOELETRICO P/ COMANDO DE ILUMINACAO EXTERNA 220V/1000W - FORNECIMENTO E INSTALACAO | UND | 105 | 30.42 | 3194.1 |  | 1.275 | 133.875
83400 | 47 | BRACO P/ ILUMINACAO DE RUAS EM TUBO ACO GALV 1" COMP = 1,20M E INCLINACAO 25GRAUS EM RELACAO AO PLANO VERTICAL P/ FIXACAO EM POSTE OU PAREDE | UND | 30 | 87.5 | 2625 |  | 1.275 | 38.25
83478 | 48 | LUMINARIA FECHADA PARA ILUMINACAO PUBLICA - LAMPADAS DE 250/500W - FORNECIMENTO E INSTALACAO (EXCLUINDO LAMPADAS) | UND | 30 | 285.25 | 8557.5 |  | 1.275 | 38.25
83479 | 49 | LUMINARIA ESTANQUE - PROTECAO CONTRA AGUA, POEIRA OU IMPACTOS - TIPO AQUATIC PIAL OU EQUIVALENTE | UND | 30 | 113.08 | 3392.4 |  | 1.275 | 38.25
83480 | 50 | REATOR PARA LAMPADA VAPOR DE MERCURIO 125W USO EXTERNO | UND | 30 | 87.01 | 2610.3 |  | 1.275 | 38.25
83481 | 51 | REATOR PARA LAMPADA VAPOR DE MERCURIO 250W USO EXTERNO | UND | 30 | 99.1 | 2973 |  | 1.275 | 38.25
83391 | 52 | REATOR PARA LAMPADA FLUORESCENTE 2X40W PARTIDA RAPIDA FORNECIMENTO E INSTALACAO | UND | 1200 | 29.45 | 35340 |  | 1.275 | 1530
83393 | 53 | REATOR PARA LAMPADA FLUORESCENTE 1X40W PARTIDA RAPIDA FORNECIMENTO E INSTALACAO | UND | 1200 | 27.71 | 33252 |  | 1.275 | 1530
73769/002 | 54 | POSTE DE AÇO CONICO CONTÍNUO CURVO SIMPLES, FLANGEADO, COM JANELA DE INSPEÇÃO H=9M - FORNECIMENTO E INSTALACAO | UND | 15 | 1126.97 | 16904.55 |  | 1.275 | 19.125
73769/003 | 55 | POSTE DE ACO CONICO CONTINUO CURVO DUPLO, FLANGEADO, COM JANELA DE INSPECAO H=9M - FORNECIMENTO E INSTALACAO | UND | 15 | 1161.77 | 17426.55 |  | 1.275 | 19.125
73855/001 | 56 | CHUMBADOR DE AÇO PARA FIXAÇÃO DE POSTE DE ACO RETO OU CURVO 7 A 9M COM FLANGE - FORNECIMENTO E INSTALACAO | UND | 15 | 662.88 | 9943.2 |  | 1.275 | 19.125
83641 | 57 | PARA-RAIO TP VALVULA 15KV/5KA - FORNECIMENTO E INSTALACAO | UND | 50 |  | 0 |  | 1.275 | 63.75
73857/002 | 58 | TRANSFORMADOR DISTRIBUICAO 112,5KVA TRIFASICO 60HZ CLASSE 15KV IMERSO EM ÓLEO MINERAL FORNECIMENTO E INSTALACAO | UND | 7 | 8345.55 | 58418.85 |  | 1.275 | 8.925
73857/003 | 59 | TRANSFORMADOR DISTRIBUICAO 150KVA TRIFASICO 60HZ CLASSE 15KV IMERSO EM ÓLEO MINERAL FORNECIMENTO E INSTALACAO | UND | 7 | 10521.11 | 73647.77 |  | 1.275 | 8.925
83488 | 60 | SECCIONADOR TRIPOLAR 15KV/400A ACIONAM SIMULT VARA MANOBRA (MANOBRA) - FORNECIMENTO E INSTALACAO | UND | 7 |  | 0 |  | 1.275 | 8.925
83489 | 61 | SECCIONADOR TRIPOLAR 15KV/400A ACIONAM SIMULT PUNHO MANOBRA (COMANDO) - FORNECIMENTO E INSTALACAO | UND | 7 |  | 0 |  | 1.275 | 8.925
73781/001 | 62 | MUFLA TERMINAL PRIMARIA UNIPOLAR USO INTERNO PARA CABO 35/120MM2, ISOLACAO 15/25KV EM EPR - BORRACHA DE SILICONE. FORNECIMENTO E INSTALACAO. | UND | 30 | 332.42 | 9972.6 |  | 1.275 | 38.25
73781/002 | 63 | ISOLADOR DE PINO TP HI-POT CILINDRICO CLASSE 15KV. FORNECIMENTO E INSTALACAO. | UND | 30 | 25.47 | 764.1 |  | 1.275 | 38.25
73781/003 | 64 | ISOLADOR DE SUSPENSAO (DISCO) TP CAVILHA CLASSE 15KV - 6''. FORNECIMENTO E INSTALACAO. | UND | 30 | 78.57 | 2357.1 |  | 1.275 | 38.25
73767/002 | 65 | ALCA PRE-FORMADA DISTRIBUIÇÃO EM ACO RECOBERTO COM ALUMINIO PARA CABO 25MM2, ENCAPADO. FORNECIMENTO E INSTALAÇÃO. | UND | 65 | 9.68 | 629.2 |  | 1.275 | 82.875
73767/001 | 66 | GRAMPO PARALELO EM ALUMINIO FUNDIDO OU ESTRUDADO DE 2 PARAFUSOS, PARA CABO DE 6 A 50 MM2, PASTA ANTIOXIDANTE. FORNEC E INSTALAÇÃO. | UND | 65 | 9.56 | 621.4 |  | 1.275 | 82.875
73767/003 | 67 | LACO DE ROLDANA PRE-FORMADO ACO RECOBERTO DE ALUMINIO PARA CABO DE ALUMINIO NU BITOLA 25MM2 - FORNECIMENTO E COLOCACAO | UND | 65 | 6.79 | 441.35 |  | 1.275 | 82.875
88545 | 68 | ARMACAO SECUNDARIA OU REX COMPLETA PARA QUATRO LINHAS-FORNECIMENTO E INSTALAÇÃO | UND | 65 | 159.7 | 10380.5 |  | 1.275 | 82.875
73782/002 | 69 | TERMINAL A PRESSAO REFORCADO PARA CONEXAO DE CABO DE COBRE A BARRA, CABO 50 E 70MM2 - FORNECIMENTO E INSTALACAO | UND | 100 | 32.13 | 3213 |  | 1.275 | 127.5
73782/003 | 70 | TERMINAL A PRESSAO REFORCADO PARA CONEXAO DE CABO DE COBRE A BARRA, CABO 95 E 120MM2 - FORNECIMENTO E INSTALACAO | UND | 100 | 50.72 | 5072 |  | 1.275 | 127.5
73782/004 | 71 | TERMINAL A PRESSAO REFORCADO PARA CONEXAO DE CABO DE COBRE A BARRA, CABO 150 E 185MM2 - FORNECIMENTO E INSTALACAO | UND | 100 | 154.79 | 15479 |  | 1.275 | 127.5
72271 | 72 | CONECTOR PARAFUSO FENDIDO SPLIT-BOLT - PARA CABO DE 16MM2 - FORNECIM | UND | 100 | 12.51 | 1251 |  | 1.275 | 127.5
72272 | 73 | CONECTOR PARAFUSO FENDIDO SPLIT-BOLT - PARA CABO DE 35MM2 - FORNECIM | UND | 100 | 14.57 | 1457 |  | 1.275 | 127.5
83377 | 74 | CONECTOR DE PARAFUSO FENDIDO EM LIGA DE COBRE COM SEPARADOR DE CABOS PARA CABO 50 MM2 - FORNECIMENTO E INSTALACAO | UND | 100 | 14.94 | 1494 |  | 1.275 | 127.5
74130/004 | 75 | DISJUNTOR TERMOMAGNETICO TRIPOLAR PADRAO NEMA (AMERICANO) 10 A 50A 240V, FORNECIMENTO E INSTALACAO | UND | 35 | 76.34 | 2671.9 |  | 1.275 | 44.625
74130/005 | 76 | DISJUNTOR TERMOMAGNETICO TRIPOLAR PADRAO NEMA (AMERICANO) 60 A 100A 240V, FORNECIMENTO E INSTALACAO | UND | 35 | 102.61 | 3591.35 |  | 1.275 | 44.625
74130/006 | 77 | DISJUNTOR TERMOMAGNETICO TRIPOLAR PADRAO NEMA (AMERICANO) 125 A 150A 240V, FORNECIMENTO E INSTALACAO | UND | 12 | 295.16 | 3541.92 |  | 1.275 | 15.3
74130/007 | 78 | DISJUNTOR TERMOMAGNETICO TRIPOLAR EM CAIXA MOLDADA 250A 600V, FORNECIMENTO E INSTALAÇÃO | UND | 12 | 766.79 | 9201.48 |  | 1.275 | 15.3
74130/008 | 79 | DISJUNTOR TERMOMAGNETICO TRIPOLAR EM CAIXA MOLDADA 300 A 400A 600V, FORNECIMENTO E INSTALAÇÃO | UND | 6 | 1048.76 | 6292.56 |  | 1.275 | 7.65
74130/009 | 80 | DISJUNTOR TERMOMAGNETICO TRIPOLAR EM CAIXA MOLDADA 500 A 600A 600V, FORNECIMENTO E INSTALACAO | UND | 6 | 1719.48 | 10316.88 |  | 1.275 | 7.65
74130/010 | 81 | DISJUNTOR TERMOMAGNETICO TRIPOLAR EM CAIXA MOLDADA 175 A 225A 240V, FORNECIMENTO E INSTALACAO | UND | 25 | 462.76 | 11569 |  | 1.275 | 31.875
74130/001 | 82 | DISJUNTOR TERMOMAGNETICO MONOPOLAR PADRAO NEMA (AMERICANO) 10 A 30A 240V, FORNECIMENTO E INSTALACAO | UND | 100 | 11.69 | 1169 |  | 1.275 | 127.5
74130/002 | 83 | DISJUNTOR TERMOMAGNETICO MONOPOLAR PADRAO NEMA (AMERICANO) 35 A 50A 240V, FORNECIMENTO E INSTALACAO | UND | 100 | 18.17 | 1817 |  | 1.275 | 127.5
83463 | 84 | QUADRO DE DISTRIBUICAO DE ENERGIA EM CHAPA DE ACO GALVANIZADO, PARA 12 DISJUNTORES TERMOMAGNETICOS MONOPOLARES, COM BARRAMENTO TRIFASICO E NEUTRO - FORNECIMENTO E INSTALACAO | UND | 8 | 253.31 | 2026.48 |  | 1.275 | 10.2
74131/004 | 85 | QUADRO DE DISTRIBUICAO DE ENERGIA DE EMBUTIR, EM CHAPA METALICA, PARA 18 DISJUNTORES TERMOMAGNETICOS MONOPOLARES, COM BARRAMENTO TRIFASICO E NEUTRO, FORNECIMENTO E INSTALACAO | UND | 8 | 344.97 | 2759.76 |  | 1.275 | 10.2
74131/005 | 86 | QUADRO DE DISTRIBUICAO DE ENERGIA DE EMBUTIR, EM CHAPA METALICA, PARA 24 DISJUNTORES TERMOMAGNETICOS MONOPOLARES, COM BARRAMENTO TRIFASICO E NEUTRO, FORNECIMENTO E INSTALACAO | UND | 8 | 400.12 | 3200.96 |  | 1.275 | 10.2
74131/006 | 87 | QUADRO DE DISTRIBUICAO DE ENERGIA DE EMBUTIR, EM CHAPA METALICA, PARA 32 DISJUNTORES TERMOMAGNETICOS MONOPOLARES, COM BARRAMENTO TRIFASICO E NEUTRO, FORNECIMENTO E INSTALACAO | UND | 8 | 782.68 | 6261.44 |  | 1.275 | 10.2
72339 | 88 | TOMADA 3P+T 30A/440V SEM PLACA - FORNECIMENTO E INSTALACAO | UND | 230 | 47.25 | 10867.5 |  | 1.275 | 293.25
83403 | 89 | INTERRUPTOR PULSADOR DE CAMPAINHA OU MINUTERIA 2A/250V C/ CAIXA - FORNECIMENTO E INSTALACAO | UND | 100 | 14.95 | 1495 |  | 1.275 | 127.5
73768/001 | 90 | FIO TELEFONICO FI 0,6MM, 2 CONDUTORES (USO INTERNO)- FORNECIMENTO E INSTALACAO | M | 318.75 | 1.46 | 465.375 |  | 1.275 | 406.4062
83366 | 91 | CAIXA DE PASSAGEM PARA TELEFONE 10X10X5CM (SOBREPOR) FORNECIMENTO E INSTALACAO | UND | 10 | 50.61 | 506.1 |  | 1.275 | 12.75
83367 | 92 | CAIXA DE PASSAGEM PARA TELEFONE 80X80X15CM (SOBREPOR) FORNECIMENTO E INSTALACAO | UND | 8 | 360.41 | 2883.28 |  | 1.275 | 10.2
83368 | 93 | CAIXA DE PASSAGEM PARA TELEFONE 150X150X15CM (SOBREPOR) FORNECIMENTO E INSTALACAO | UND | 8 | 985.02 | 7880.16 |  | 1.275 | 10.2
83369 | 94 | QUADRO DE DISTRIBUICAO PARA TELEFONE N.4, 60X60X12CM EM CHAPA METALICA, DE EMBUTIR, SEM ACESSORIOS, PADRAO TELEBRAS, FORNECIMENTO E INSTALACAO | UND | 10 | 234.1 | 2341 |  | 1.275 | 12.75
83370 | 95 | QUADRO DE DISTRIBUICAO PARA TELEFONE N.3, 40X40X12CM EM CHAPA METALICA, DE EMBUTIR, SEM ACESSORIOS, PADRAO TELEBRAS, FORNECIMENTO E INSTALACAO | UND | 10 | 146.16 | 1461.6 |  | 1.275 | 12.75
83371 | 96 | QUADRO DE DISTRIBUICAO PARA TELEFONE N.2, 20X20X12CM EM CHAPA METALICA, DE EMBUTIR, SEM ACESSORIOS, PADRAO TELEBRAS, FORNECIMENTO E INSTALACAO | UND | 10 | 88.02 | 880.2 |  | 1.275 | 12.75
83366 | 97 | CABO TELEFONICO CT-APL-50, 100 PARES (USO EXTERNO) - FORNECIMENTO E INSTALACAO | M | 344.25 | 50.61 | 17422.4925 |  | 1.275 | 438.9187
84676 | 98 | QUADRO DE DISTRIBUICAO PARA TELEFONE N.5, 80X80X12CM EM CHAPA METALICA, SEM ACESSORIOS, PADRAO TELEBRAS, FORNECIMENTO E INSTALACAO | UND | 12 | 332.56 | 3990.72 |  | 1.275 | 15.3
84796 | 99 | TAMPAO FOFO P/ CAIXA R2 PADRAO TELEBRAS COMPLETO - FORNECIMENTO E INSTALACAO | UND | 12 | 501.16 | 6013.92 |  | 1.275 | 15.3
84798 | 100 | TAMPAO FOFO P/ CAIXA R1 PADRAO TELEBRAS COMPLETO - FORNECIMENTO E INSTALACAO | UND | 12 | 222.95 | 2675.4 |  | 1.275 | 15.3
83486 | 101 | BOMBA CENTRIFUGA C/ MOTOR ELETRICO TRIFASICO 1CV | UND | 5 | 1203.37 | 6016.85 |  | 1.275 | 6.375
83645 | 102 | BOMBA RECALQUE D'AGUA TRIFASICA 3,0 HP | UND | 5 | 1886.61 | 9433.05 |  | 1.275 | 6.375
83646 | 103 | BOMBA RECALQUE D'AGUA DE ESTAGIOS TRIFASICA 2,0 HP | UND | 5 | 1959.57 | 9797.85 |  | 1.275 | 6.375
83647 | 104 | BOMBA RECALQUE D'AGUA TRIFASICA 1,5HP | UND | 5 | 1278.12 | 6390.6 |  | 1.275 | 6.375
72341 | 105 | CONTATOR TRIPOLAR I NOMINAL 12A - FORNECIMENTO E INSTALACAO INCLUSIVE ELETROTÉCNICO | UND | 15 | 192.85 | 2892.75 |  | 1.275 | 19.125
72343 | 106 | CONTATOR TRIPOLAR I NOMINAL 22A - FORNECIMENTO E INSTALACAO INCLUSIVE ELETROTÉCNICO | UND | 15 | 227.83 | 3417.45 |  | 1.275 | 19.125
72344 | 107 | CONTATOR TRIPOLAR I NOMINAL 36A - FORNECIMENTO E INSTALACAO INCLUSIVE ELETROTÉCNICO | UND | 15 | 355.98 | 5339.7 |  | 1.275 | 19.125
72345 | 108 | CONTATOR TRIPOLAR I NOMIMAL 94A - FORNECIMENTO E INSTALACAO INCLUSIVE ELETROTÉCNICO | UND | 8 | 1012.78 | 8102.24 |  | 1.275 | 10.2
VALOR TOTAL | [5 empty] | 604431.3375 |  | 1.275 | 0
INSTALAÇÕES HIDROSANITÁRIA | [7 empty] | 1.275 | 0
86943 | 109 | LAVATÓRIO LOUÇA BRANCA SUSPENSO, 29,5 X 39CM OU EQUIVALENTE, PADRÃO POPULAR, INCLUSO SIFÃO FLEXÍVEL EM PVC, VÁLVULA E ENGATE FLEXÍVEL 30CM EM PLÁSTICO E TORNEIRA CROMADA DE MESA, PADRÃO POPULAR - FORNECIMENTO E INSTALAÇÃO. | UN | 60 | 171.65 | 10299 |  | 1.275 | 76.5
86878 | 110 | VÁLVULA EM METAL CROMADO TIPO AMERICANA 3.1/2" X 1.1/2" PARA PIA - FORNECIMENTO E INSTALAÇÃO. | UN | 230 | 37.74 | 8680.2 |  | 1.275 | 293.25
86879 | 111 | VÁLVULA EM PLÁSTICO 1" PARA PIA, TANQUE OU LAVATÓRIO, COM OU SEM LADRÃO - FORNECIMENTO E INSTALAÇÃO. | UN | 450 | 5.14 | 2313 |  | 1.275 | 573.75
86931 | 112 | VASO SANITÁRIO SIFONADO COM CAIXA ACOPLADA LOUÇA BRANCA - PADRÃO MÉDIO, INCLUSO ENGATE FLEXÍVEL EM PLÁSTICO BRANCO, 1/2" X 40CM - FORNECIMENTO E INSTALAÇÃO. | UN | 200 | 357.16 | 71432 |  | 1.275 | 255
74234/001 | 113 | MICTORIO SIFONADO DE LOUCA BRANCA COM PERTENCES, COM REGISTRO DE PRESSÃO 1/2" COM CANOPLA CROMADA ACABAMENTO SIMPLES E CONJUNTO PARA FIXACAO - FORNECIMENTO E INSTALACAO | UN | 65 | 425.98 | 27688.7 |  | 1.275 | 82.875
88503 | 114 | FORNECIMENTO E INSTALÇÃO DE CAIXA D´ÁGUA EM POLIETILENO, 1000 LITROS, COM ACESSÓRIOS | UN | 6 | 679.59 | 4077.54 |  | 1.275 | 7.65
88504 | 115 | FORNECIMENTO E INSTALÇÃO DE CAIXA D´AGUA EM POLIETILENO, 500 LITROS, COM ACESSÓRIOS | UN | 10 | 530.86 | 5308.6 | ok | 1.275 | 12.75
89984 | 116 | REGISTRO DE PRESSÃO BRUTO, LATÃO, ROSCÁVEL, 1/2, COM ACABAMENTO E CANOPLA CROMADOS. FORNECIDO E INSTALADO EM RAMAL DE ÁGUA. | UN | 350 | 43.86 | 15351 | ok | 1.275 | 446.25
74166/001 | 117 | CAIXA DE INSPEÇÃO EM CONCRETO PRÉ-MOLDADO DN 60MM COM TAMPA H= 60CM -FORNECIMENTO E INSTALACAO | UN | 65 | 200.65 | 13042.25 | ok | 1.275 | 82.875
86935 | 118 | CAIXA DE INSPEÇÃO EM CONCRETO PRÉ-MOLDADO DN 60MM COM TAMPA H= 60CM -FORNECIMENTO E INSTALACAO | UN | 32 | 168.43 | 5389.76 | ok | 1.275 | 40.8
86937 | 119 | CUBA DE EMBUTIR OVAL EM LOUÇA BRANCA, 35 X 50CM OU EQUIVALENTE, INCLUSO VÁLVULA EM METAL CROMADO E SIFÃO FLEXÍVEL EM PVC - FORNECIMENTO E INSTALAÇÃO. | UN | 60 | 142.25 | 8535 | ok | 1.275 | 76.5
86909 | 120 | TORNEIRA CROMADA TUBO MÓVEL, DE MESA, 1/2" OU 3/4", PARA PIA DE COZINHA, PADRÃO ALTO - FORNECIMENTO E INSTALAÇÃO. | UN | 380 | 100.56 | 38212.8 | ok | 1.275 | 484.5
86910 | 121 | TORNEIRA CROMADA TUBO MÓVEL, DE PAREDE, 1/2" OU 3/4", PARA PIA DE COZINHA, PADRÃO MÉDIO - FORNECIMENTO E INSTALAÇÃO. | UN | 380 | 96.17 | 36544.6 | 264,70; obs: corrigido | 1.275 | 484.5
89709 | 122 | RALO SIFONADO, PVC, DN 100 X 40 MM, JUNTA SOLDÁVEL, FORNECIDO E INSTALADO EM RAMAL DE DESCARGA OU EM RAMAL DE ESGOTO SANITÁRIO. | UN | 100 | 7.94 | 794 | ok | 1.275 | 127.5
89710 | 123 | RALO SECO, PVC, DN 100 X 40 MM, JUNTA SOLDÁVEL, FORNECIDO E INSTALADO EM RAMAL DE DESCARGA OU EM RAMAL DE ESGOTO SANITÁRIO. | UN | 100 | 7.78 | 778 | ok | 1.275 | 127.5
VALOR TOTAL | [5 empty] | 248446.45 |  | 1.275 | 0
MÁQUINAS | [7 empty] | 1.275 | 0
5811 | 124 | SERVIÇO COM CAMINHAO BASCULANTE, 6M3,12T - 162HP (VU=5ANOS) - CHP DIURNO | CHP | 180 | 160.86 | 28954.8 |  | 1.275 | 229.5
5855 | 125 | SERVIÇO COM TRATOR DE ESTEIRAS, POTÊNCIA 347 HP, PESO OPERACIONAL 38,5 T, COM LÂMINA 8,70 M3 - CHP DIURNO. | CHP | 180 | 406.13 | 73103.4 |  | 1.275 | 229.5
73467 | 126 | SERVIÇO COM CUSTO HORARIO PRODUTIVO DIURNO - CAMINHAO CARROCERIA MERCEDES BENZ - 1418/48 184 HP | CHP | 180 | 131.26 | 23626.8 | ok | 1.275 | 229.5
VALOR TOTAL | [5 empty] | 125685 | 226,55; obs: corrigido | 1.275 | 0
MEIO AMBIENTE | [6 empty] | ok | 1.275 | 0
73806/001 | 127 | LIMPEZA DE SUPERFICIES COM JATO DE ALTA PRESSAO DE AR E AGUA | M2 | 70125 | 1.38 | 96772.5 |  | 1.275 | 89409.375
VALOR TOTAL | [5 empty] | 96772.5 |  | 1.275 | 0
PINTURA | [6 empty] | 99,56; obs: corrigido | 1.275 | 0
41595 | 128 | PINTURA ACRILICA DE FAIXAS DE DEMARCACAO EM QUADRA POLIESPORTIVA, 5 CM DE LARGURA | M | 1147.5 | 8.78 | 10075.05 | 79,67; obs: corrigido | 1.275 | 1463.0625
72815 | 129 | SERVIÇO DE APLICACAO DE TINTA A BASE DE EPOXI SOBRE PISO | M2 | 1147.5 | 45.82 | 52578.45 | 75,77; obs: corrigido | 1.275 | 1463.0625
88487 | 130 | SERVIÇO DE APLICAÇÃO MANUAL DE PINTURA COM TINTA LÁTEX PVA EM PAREDES, DUAS DEMÃO | M2 | 30600 | 8.11 | 248166 | 19,59; obs: corrigido | 1.275 | 39015
88486 | 131 | SERVIÇO DE APLICAÇÃO MANUAL DE PINTURA COM TINTA LÁTEX PVA EM TETO, DUAS DEMÃOS. | M2 | 7012.5 | 8.96 | 62832 |  | 1.275 | 8940.9375
74133/002 | 132 | SERVIÇO COM EMASSAMENTO COM MASSA A BASE OLEO EM PAREDES, DUAS DEMAOS | M2 | 2295 | 17.09 | 39221.55 | ok | 1.275 | 2926.125
74065/001 | 133 | SERVIÇO COM PINTURA ESMALTE FOSCO PARA MADEIRA, DUAS DEMAOS, INCLUSO APARELHAMENTO COM FUNDO NIVELADOR BRANCO FOSCO | M2 | 2295 | 19.95 | 45785.25 | ok | 1.275 | 2926.125
6082 | 134 | SERVIÇO COM PINTURA EM VERNIZ SINTETICO BRILHANTE EM MADEIRA, TRES DEMAOS | M2 | 2295 | 13.57 | 31143.15 | ok | 1.275 | 2926.125
88411 | 135 | SERVIÇO DE APLICAÇÃO MANUAL DE FUNDO SELADOR ACRÍLICO EM PANOS COM PRESENÇA DE VÃOS DE EDIFÍCIOS DE MÚLTIPLOS PAVIMENTOS. | M2 | 4725.59 | 1.75 | 8269.7825 | 11,66; obs: corrigido | 1.275 | 6025.1272
88415 | 136 | SERVIÇO DE APLICAÇÃO MANUAL DE FUNDO SELADOR ACRÍLICO EM PAREDES EXTERNAS DE CASAS. | M2 | 4717.5 | 1.9 | 8963.25 | 14,87; obs: corrigido | 1.275 | 6014.8125
88416 | 137 | SERVIÇO DE APLICAÇÃO MANUAL DE PINTURA COM TINTA TEXTURIZADA ACRÍLICA EM PANOS COM PRESENÇA DE VÃOS DE EDIFÍCIOS DE MÚLTIPLOS PAVIMENTOS, UMA COR. | M2 | 713 | 14.14 | 10081.82 | 9,24; obs: corrigido | 1.275 | 909.075
88423 | 138 | SERVIÇO DE APLICAÇÃO MANUAL DE PINTURA COM TINTA TEXTURIZADA ACRÍLICA EM PAREDES EXTERNAS DE CASAS, UMA COR. | M2 | 714 | 14.64 | 10452.96 | 22.51 | 1.275 | 910.35
73743/001 | 139 | SERVIÇO DE FORNECIMENTO E ASSENTAMENTO DE PISO TIPO PEDRA SÃO TOMÉ | M2 | 44.625 | 201.48 | 8991.045 |  | 1.275 | 56.8969
VALOR TOTAL | [5 empty] | 536560.3075 | 8.52 | 1.275 | 0
REVESTIMENTOS | [6 empty] | 3,87; obs: corrigido | 1.275 | 0
87879 | 140 | CHAPISCO APLICADO TANTO EM PILARES E VIGAS DE CONCRETO COMO EM ALVENARIAS DE PAREDES INTERNAS, COM COLHER DE PEDREIRO. ARGAMASSA TRAÇO 1:3 COM PREPARO EM BETONEIRA 400L. | M2 | 5737.76 | 2.69 | 15434.5744 | ok | 1.275 | 7315.644
87264 | 141 | REVESTIMENTO CERÂMICO PARA PAREDES INTERNAS COM PLACAS TIPO GRÊS OU SEMI-GRÊS DE DIMENSÕES 20X20 CM APLICADAS EM AMBIENTES DE ÁREA MENOR QUE 5 M² NA ALTURA INTEIRA DAS PAREDES. | M2 | 350.625 | 54.96 | 19270.35 | ok | 1.275 | 447.0469
87265 | 142 | REVESTIMENTO CERÂMICO PARA PAREDES INTERNAS COM PLACAS TIPO GRÊS OU SEMI-GRÊS DE DIMENSÕES 20X20 CM APLICADAS EM AMBIENTES DE ÁREA MAIOR QUE 5 M² NA ALTURA INTEIRA DAS PAREDES. | M2 | 350.625 | 48.97 | 17170.1063 |  | 1.275 | 447.0469
87246 | 143 | REVESTIMENTO CERÂMICO PARA PISO COM PLACAS TIPO GRÊS DE DIMENSÕES 35X35 CM APLICADA EM AMBIENTES DE ÁREA MENOR QUE 5 M². | M2 | 350.625 | 53.58 | 18786.4875 |  | 1.275 | 447.0469
87247 | 144 | REVESTIMENTO CERÂMICO PARA PISO COM PLACAS TIPO GRÊS DE DIMENSÕES 35X35 CM APLICADA EM AMBIENTES DE ÁREA ENTRE 5 M² E 10 M². | M2 | 446.25 | 48.05 | 21442.3125 |  | 1.275 | 568.9687
87248 | 145 | REVESTIMENTO CERÂMICO PARA PISO COM PLACAS TIPO GRÊS DE DIMENSÕES 35X35 CM APLICADA EM AMBIENTES DE ÁREA MAIOR QUE 10 M². | M2 | 446.25 | 43.67 | 19487.7375 | ok | 1.275 | 568.9687
73876/001 | 146 | SERVIÇO COM PISO EM BORRACHA SINTETICA, PLURIGOMA, ESPESSURA 7MM, PASTILHADO, ASSENTADO EM COLA | M2 | 63.75 | 161.86 | 10318.575 | ok | 1.275 | 81.2812
72137 | 147 | PISO INDUSTRIAL ALTA RESISTENCIA, ESPESSURA 12MM, INCLUSO JUNTAS DE DILATACAO PLASTICAS E POLIMENTO MECANIZADO | M2 | 344.25 | 86.34 | 29722.545 | 54.95 | 1.275 | 438.9187
84191 | 148 | PISO EM GRANILITE, MARMORITE OU GRANITINA ESPESSURA 8 MM, INCLUSO JUNTAS DE DILATACAO PLASTICAS | M3 | 326.84 | 93.92 | 30696.8128 |  | 1.275 | 416.721
VALOR TOTAL | [5 empty] | 182329.501 | 86,10; obs: corrigido | 1.275 | 0
PRELIMINARES | [7 empty] | 1.275 | 0
74039/001 | 149 | CERCA COM MOUROES DE MADEIRA ROLICA, DIAMETRO 11CM, ESPACAMENTO DE 2M, ALTURA LIVRE DE 1M, CRAVADOS 0,5M, COM 5 FIOS DE ARAME FARPADO Nº 14 CLASSE 250 | M | 2400 | 24.88 | 59712 |  | 1.275 | 3060
74142/001 | 150 | CERCA COM MOUROES DE CONCRETO, RETO, ESPACAMENTO DE 3M, CRAVADOS 0,5M, COM 4 FIOS DE ARAME FARPADO Nº 14 CLASSE 250 | M | 1000 | 46.37 | 46370 |  | 1.275 | 1275
VALOR TOTAL | [5 empty] | 106082 |  | 1.275
TOTAL GERAL | [5 empty] | 2520000.0092 | 404.63 | 3213000.0117
1.258
#REF!

## PREGÃO - 2019 (CAMPUS FLORIANO)
ANEXO I
CAMPUS UNIVERSITÁRIO MINISTRO AMILCA FERREIRA SOBRAL
FLORIANO / PI
CAMPUS UNIVERSITÁRIO MINISTRO AMILCA FERREIRA SOBRAL
CÓDIGOSINAPI | ITEM | DESCRIÇÃO | UND | QUANT. LICITADA | P.UNT. | VALOR A LICITAR
C0BERTURA | [10 empty] | NOTAS IMPORTANTES
94218 | 1 | TELHAMENTO COM TELHA ESTRUTURAL DE FIBROCIMENTO E= 6 MM, COM ATÉ 2 ÁGUAS, INCLUSO IÇAMENTO. AF_06/2016 | M2 | 137.7 | 86.03 | 11846.331 | ok | 41.31 | 1.275 | 175.5675
94219 | 2 | CUMEEIRA E ESPIGÃO PARA TELHA CERÂMICA EMBOÇADA COM ARGAMASSA TRAÇO 1:2:9 (CIMENTO, CAL E AREIA), PARA TELHADOS COM MAIS DE 2 ÁGUAS, INCLUSO TRANSPORTE VERTICAL. AF_06/2016 | M | 206.55 | 18.52 | 3825.306 | ok | 61.965 | 1.275 | 263.3512 | PREÇO DE REFERÊNCIA
72105 | 3 | CALHA EM CHAPA DE ACO GALVANIZADO NUMERO 24, DESENVOLVIMENTO DE 50CM | M | 206.55 | 37.32 | 7708.446 | ok | 61.965 | 1.275 | 263.3512 | SINAPI 02/2019 DESONERADO
94231 | 4 | RUFO EM CHAPA DE AÇO GALVANIZADO NÚMERO 24, CORTE DE 25 CM, INCLUSO TRANSPORTE VERTICAL. AF_06/2016 | M | 66.9375 | 24.42 | 1634.6137 | ok | 20.0812 | 1.275 | 85.3453 | PREÇO SEM BDI
87881 | 5 | CHAPISCO APLICADO NO TETO, COM ROLO PARA TEXTURA ACRÍLICA. ARGAMASSA TRAÇO 1:4 E EMULSÃO POLIMÉRICA (ADESIVO) COM PREPARO MANUAL. | M2 | 137.7 | 2.95 | 406.215 | ok | 41.31 | 1.275 | 175.5675
73792/001 | 6 | FORRO EM PLACAS PRE-MOLDADAS DE GESSO LISO, BISOTADO, 60X60CM COM ESPESSURA CENTRAL 1,2CM E NAS BORDAS 3,0CM, INCLUSO FIXACAO COM ARAME E ESTRUTURA DE MADEIRA | M2 | 68.85 | 54.49 | 3751.6365 | ok | 20.655 | 1.275 | 87.7837
72201 | 7 | RECOLOCAÇÃO DE FORROS EM REGUA DE PVC E PERFIS, CONSIDERANDO REAPROVEITAMENTO DO MATERIAL | M2 | 137.7 | 8.75 | 1204.875 | ok | 41.31 | 1.275 | 175.5675
55960 | 8 | IMUNIZACAO DE MADEIRAMENTO PARA COBERTURA UTILIZANDO CUPINICIDA INCOLOR | M2 | 206.55 | 4.46 | 921.213 | ok | 61.965 | 1.275 | 263.3512
94230 | 9 | CALHA DE BEIRAL, SEMICIRCULAR DE PVC, DIAMETRO 125 MM, INCLUINDO CABECEIRAS, EMENDAS, BOCAIS, SUPORTES E VEDACOES, EXCLUINDO CONDUTORES - FORNECIMENTO E COLOCACAO | M | 34.425 | 68.87 | 2370.8497 | 154,33; obs: corrigido | 10.3275 | 1.275 | 43.8919
72089 | 10 | RECOLOCACAO DE TELHAS CERAMICAS TIPO FRANCESA, CONSIDERANDO REAPROVEITAMENTO DE MATERIAL | M2 | 382.5 | 10.86 | 4153.95 | 19,88; obs: corrigido | 114.75 | 1.275 | 487.6875
VALOR TOTAL | [5 empty] | 37823.436 |  | 0 | 1.275 | 0
ESQUADRIAS | [7 empty] | 0 | 1.275 | 0
84862 | 11 | GUARDA-CORPO EM TUBO DE ACO GALVANIZADO 1 1/2" | M | 34.425 | 192.05 | 6611.3212 | ok | 10.3275 | 1.275 | 43.8919
73665 | 12 | ESCADA TIPO MARINHEIRO EM ACO CA-50 9,52MM INCLUSO PINTURA COM FUNDO ANTICORROSIVO TIPO ZARCAO | M2 | 19.125 | 53.23 | 1018.0237 | ok | 5.7375 | 1.275 | 24.3844
74072/002 | 13 | CORRIMAO EM TUBO ACO GALVANIZADO 2 1/2" COM BRACADEIRA | M | 34.425 | 102.64 | 3533.382 | ok | 10.3275 | 1.275 | 43.8919
73908/002 | 14 | CANTONEIRA DE ALUMINIO 1"X1, PARA PROTECAO DE QUINA DE PAREDE | M | 34.425 | 27.44 | 944.622 | ok | 10.3275 | 1.275 | 43.8919
72117 | 15 | VIDRO LISO COMUM TRANSPARENTE, ESPESSURA 4MM | M2 | 68.85 | 144.47 | 9946.7595 | ok | 20.655 | 1.275 | 87.7837
72118 | 16 | VIDRO TEMPERADO INCOLOR, ESPESSURA 6MM, FORNECIMENTO E INSTALACAO, INCLUSIVE MASSA PARA VEDAÇÃO | M2 | 68.85 | 213.62 | 14707.737 | ok | 20.655 | 1.275 | 87.7837
72119 | 17 | VIDRO TEMPERADO INCOLOR, ESPESSURA 8MM, FORNECIMENTO E INSTALACAO, INCLUSIVE MASSA PARA VEDAÇÃO | M2 | 28.6875 | 271.2 | 7780.05 | ok | 8.6062 | 1.275 | 36.5766
72120 | 18 | VIDRO TEMPERADO INCOLOR, ESPESSURA 10MM, FORNECIMENTO E INSTALACAO, INCLUSIVE MASSA PARA VEDAÇÃO | M2 | 17.2125 | 344.6 | 5931.4275 | ok | 5.1637 | 1.275 | 21.9459
74125/002 | 19 | ESPELHO CRISTAL ESPESSURA 4MM, COM MOLDURA EM ALUMINIO E COMPENSADO 6MM PLASTIFICADO COLADO | M2 | 34.425 | 446.28 | 15363.189 | ok | 10.3275 | 1.275 | 43.8919
74047/002 | 20 | DOBRADICA EM AÇO/FERRO, 3" X 21/2", CROMADO OU ZINCADO, TAMPA BOLA COM PARAFUSOS | UN | 133.875 | 26.58 | 3558.3975 | ok | 40.1625 | 1.275 | 170.6906
74244/001 | 21 | ALAMBRADO PARA QUADRA POLIESPORTIVA, ESTRUTURADO POR TUBOS DE ACO GALVANIZADO, COM COSTURA, DIN 2440, DIAMETRO 2", COM TELA DE ARAME GALVANIZADO, FIO 14 BWG E MALHA QUADRADA 5X5CM | M2 | 19.125 | 109.37 | 2091.7012 | ok | 5.7375 | 1.275 | 24.3844
90820 + 90804 | 22 | SERVIÇO COM FORNECIMENTO E INSTALAÇÃO DE PORTA DE MADEIRA COMPENSADA LISA PARA PINTURA, 0,60X2,10M, INCLUSO ADUELA 2A, ALIZAR 2A, DOBRADICA E FECHADURA | UN | 7.5 | 539.75 | 4048.125 | 394.96 | 2.25 | 1.275 | 9.5625
90821 + 90806 | 23 | SERVIÇO COM FORNECIMENTO E INSTALAÇÃO PORTA DE MADEIRA COMPENSADA LISA PARA PINTURA, 0,70X2,10M, INCLUSO ADUELA 2A, ALIZAR 2A, DOBRADICA E FECHADURA | UN | 3 | 577.03 | 1731.09 | 398.15 | 0.9 | 1.275 | 3.825
90822 + 90816 | 24 | SERVIÇO COM FORNECIMENTO E REPOSIÇÃO DE PORTA DE MADEIRA COMPENSADA LISA PARA PINTURA, 0,80X2,10M, INCLUSO ADUELA 2A, ALIZAR 2A, DOBRADICA E FECHADURA | UN | 7.5 | 582.01 | 4365.075 | 401.72 | 2.25 | 1.275 | 9.5625
90823 + 90818 | 25 | SERVIÇO COM FORNECIMENTO E REPOSIÇÃO DE PORTA DE MADEIRA COMPENSADA LISA PARA PINTURA, 0,90X2,10M, INCLUSO ADUELA 1A, ALIZAR 1A E DOBRADICA COM ANEL E FECHADURA | UN | 3.6 | 608.89 | 2192.004 | 425.27 | 1.08 | 1.275 | 4.59
91341 | 26 | SERVIÇO COM FORNECIMENTO E REPOSIÇÃO DE PORTA DE ABRIR EM ALUMINIO TIPO VENEZIANA, PERFIL SERIE 25, COM GUARNICOES | M2 | 3.06 | 396.86 | 1214.3916 | 582.8 | 0.918 | 1.275 | 3.9015
91306 | 27 | SERVIÇO COM FORNECIMENTO E REPOSIÇÃO DE FECHADURA DE EMBUTIR COMPLETA, PADRAO DE ACABAMENTO MÉDIO | UN | 3.3 | 70.38 | 232.254 | 192.83 | 0.99 | 1.275 | 4.2075
73932/001 | 28 | SERVIÇO DE FORNECIMENTO E INSTALAÇÃO DE GRADES DE FERRO EM BARRA CHATA 3/16" PARAFUSADO A BUCHA METÁLICA TIPO PARABOLT | M2 | 5.7375 | 252.92 | 1451.1285 | 237.86 | 1.7212 | 1.275 | 7.3153
84885 | 29 | JOGO DE FERRAGENS CROMADAS PARA PORTA DE VIDRO TEMPERADO, UMA FOLHA COMPOSTO DE DOBRADICAS SUPERIOR E INFERIOR, TRINCO, FECHADURA, CONTRA FECHADURA COM CAPUCHINHO SEM MOLA E PUXADOR | UN | 6 | 539.37 | 3236.22 | ok | 1.8 | 1.275 | 7.65
94579 | 30 | JANELA DE CORRER EM ALUMINIO, COM QUATRO FOLHAS PARA VIDRO, DUAS FIXAS E DUAS MOVEIS, INCLUSO GUARNICAO E VIDRO LISO INCOLOR | M2 | 5.7375 | 318.63 | 1828.1396 | 422,92; obs: corrigido | 1.7212 | 1.275 | 7.3153
74136/003 | 31 | FORNECIMENTO E COLOCAÇÃO PORTÃO INDUSTRIAL DE ENROLAR EM AÇO | M2 | 15.3 | 237.77 | 3637.881 |  | 4.59 | 1.275 | 19.5075
97645 | 32 | RETIRADA DE ESQUADRIAS METÁLICAS | M2 | 344.25 | 16.49 | 5676.6825 |  | 103.275 | 1.275 | 438.9187
85005 | 33 | ESPELHO COMUM ESP. 4MM SEM MOLDURA C/ PARAFUSOS DE FIXAÇÃO | M2 | 11.475 | 390.61 | 4482.2497 |  | 3.4425 | 1.275 | 14.6306
VALOR TOTAL | [5 empty] | 105581.8517 |  | 0 | 1.275 | 0
GRUPO 03 - ESTRUTURAS E FUNDAÇÕES E VEDAÇÕES | [7 empty] | 0 | 1.275 | 0
73937/001 | 34 | COBOGO DE CONCRETO (ELEMENTO VAZADO), 7X50X50CM, ASSENTADO COM ARGAMASSA TRACO 1:4 (CIMENTO E AREIA) | M2 | 15.3 | 108.36 | 1657.908 | ok | 4.59 | 1.275 | 19.5075
73844/001 | 35 | MURO DE ARRIMO DE ALVENARIA DE PEDRA ARGAMASSADA | M3 | 34.425 | 432.74 | 14897.0745 | ok | 10.3275 | 1.275 | 43.8919
87456 | 36 | ALVENARIA DE VEDAÇÃO DE BLOCOS VAZADOS DE CONCRETO DE 14X19X39CM (ESPESSURA 14CM) DE PAREDES COM ÁREA LÍQUIDA MAIOR OU IGUAL A 6M² SEM VÃOS E ARGAMASSA DE ASSENTAMENTO COM PREPARO MANUAL | M2 | 133.875 | 54.59 | 7308.2362 | ok | 40.1625 | 1.275 | 170.6906
86889 | 37 | BANCADA DE GRANITO CINZA POLIDO PARA PIA DE COZINHA 1,50 X 0,60 M - FORNECIMENTO E INSTALAÇÃO. | M² | 19.125 | 556.37 | 10640.5762 | ok | 5.7375 | 1.275 | 24.3844
86895 | 38 | BANCADA DE GRANITO CINZA POLIDO PARA LAVATÓRIO 0,50 X 0,60 M - FORNECIMENTO E INSTALAÇÃO | M2 | 19.125 | 273.61 | 5232.7912 | ok | 5.7375 | 1.275 | 24.3844
86957 | 39 | MÃO FRANCESA EM BARRA DE FERRO CHATO RETANGULAR 2" X 1/4", REFORÇADA, 40 X 30 CM | UN | 150 | 18.44 | 2766 | ok | 45 | 1.275 | 191.25
VALOR TOTAL GRUPO 03 | [5 empty] | 42502.5863 |  | 0 | 1.275 | 0
GRUPO 04 - INSTALÇÕES ELÉTRICAS E TELEFONIA | [7 empty] | 0 | 1.275 | 0
72278 | 40 | LAMPADA VAPOR METALICO 400W - FORNECIMENTO E INSTALACAO | UND | 270 | 84.58 | 22836.6 |  | 81 | 1.275 | 344.25
73831/007 | 41 | LAMPADA DE VAPOR DE SODIO DE 150WX220V - FORNECIMENTO E INSTALACAO | UND | 19.5 | 44.16 | 861.12 |  | 5.85 | 1.275 | 24.8625
73831/008 | 42 | LAMPADA DE VAPOR DE SODIO DE 250WX220V - FORNECIMENTO E INSTALACAO | UND | 19.5 | 50.53 | 985.335 |  | 5.85 | 1.275 | 24.8625
73831/009 | 43 | LAMPADA DE VAPOR DE SODIO DE 400WX220V - FORNECIMENTO E INSTALACAO | UND | 19.5 | 58.35 | 1137.825 |  | 5.85 | 1.275 | 24.8625
74231/001 | 44 | LUMINARIA ABERTA PARA ILUMINACAO PUBLICA, PARA LAMPADA A VAPOR DE MERCURIO ATE 400W E MISTA ATE 500W, COM BRACO EM TUBO DE ACO GALV D=50MM PROJ HOR=2.500MM E PROJ VERT= 2.200MM, FORNECIMENTO E INSTALACAO | UND | 9 | 129.02 | 1161.18 |  | 2.7 | 1.275 | 11.475
74246/001 | 45 | REFLETOR RETANGULAR FECHADO COM LAMPADA VAPOR METALICO 400 W | UND | 19.5 | 282.78 | 5514.21 |  | 5.85 | 1.275 | 24.8625
83399 | 46 | RELE FOTOELETRICO P/ COMANDO DE ILUMINACAO EXTERNA 220V/1000W - FORNECIMENTO E INSTALACAO | UND | 31.5 | 30.42 | 958.23 |  | 9.45 | 1.275 | 40.1625
83400 | 47 | BRACO P/ ILUMINACAO DE RUAS EM TUBO ACO GALV 1" COMP = 1,20M E INCLINACAO 25GRAUS EM RELACAO AO PLANO VERTICAL P/ FIXACAO EM POSTE OU PAREDE | UND | 9 | 87.5 | 787.5 |  | 2.7 | 1.275 | 11.475
83478 | 48 | LUMINARIA FECHADA PARA ILUMINACAO PUBLICA - LAMPADAS DE 250/500W - FORNECIMENTO E INSTALACAO (EXCLUINDO LAMPADAS) | UND | 9 | 285.25 | 2567.25 |  | 2.7 | 1.275 | 11.475
83479 | 49 | LUMINARIA ESTANQUE - PROTECAO CONTRA AGUA, POEIRA OU IMPACTOS - TIPO AQUATIC PIAL OU EQUIVALENTE | UND | 9 | 113.08 | 1017.72 |  | 2.7 | 1.275 | 11.475
83480 | 50 | REATOR PARA LAMPADA VAPOR DE MERCURIO 125W USO EXTERNO | UND | 9 | 87.01 | 783.09 |  | 2.7 | 1.275 | 11.475
83481 | 51 | REATOR PARA LAMPADA VAPOR DE MERCURIO 250W USO EXTERNO | UND | 9 | 99.1 | 891.9 |  | 2.7 | 1.275 | 11.475
83391 | 52 | REATOR PARA LAMPADA FLUORESCENTE 2X40W PARTIDA RAPIDA FORNECIMENTO E INSTALACAO | UND | 360 | 29.45 | 10602 |  | 108 | 1.275 | 459
83393 | 53 | REATOR PARA LAMPADA FLUORESCENTE 1X40W PARTIDA RAPIDA FORNECIMENTO E INSTALACAO | UND | 360 | 27.71 | 9975.6 |  | 108 | 1.275 | 459
73769/002 | 54 | POSTE DE AÇO CONICO CONTÍNUO CURVO SIMPLES, FLANGEADO, COM JANELA DE INSPEÇÃO H=9M - FORNECIMENTO E INSTALACAO | UND | 4.5 | 1126.97 | 5071.365 |  | 1.35 | 1.275 | 5.7375
73769/003 | 55 | POSTE DE ACO CONICO CONTINUO CURVO DUPLO, FLANGEADO, COM JANELA DE INSPECAO H=9M - FORNECIMENTO E INSTALACAO | UND | 4.5 | 1161.77 | 5227.965 |  | 1.35 | 1.275 | 5.7375
73855/001 | 56 | CHUMBADOR DE AÇO PARA FIXAÇÃO DE POSTE DE ACO RETO OU CURVO 7 A 9M COM FLANGE - FORNECIMENTO E INSTALACAO | UND | 4.5 | 662.88 | 2982.96 |  | 1.35 | 1.275 | 5.7375
83641 | 57 | PARA-RAIO TP VALVULA 15KV/5KA - FORNECIMENTO E INSTALACAO | UND | 15 |  | 0 |  | 4.5 | 1.275 | 19.125
73857/002 | 58 | TRANSFORMADOR DISTRIBUICAO 112,5KVA TRIFASICO 60HZ CLASSE 15KV IMERSO EM ÓLEO MINERAL FORNECIMENTO E INSTALACAO | UND | 2.1 | 8345.55 | 17525.655 |  | 0.63 | 1.275 | 2.6775
73857/003 | 59 | TRANSFORMADOR DISTRIBUICAO 150KVA TRIFASICO 60HZ CLASSE 15KV IMERSO EM ÓLEO MINERAL FORNECIMENTO E INSTALACAO | UND | 2.1 | 10521.11 | 22094.331 |  | 0.63 | 1.275 | 2.6775
83488 | 60 | SECCIONADOR TRIPOLAR 15KV/400A ACIONAM SIMULT VARA MANOBRA (MANOBRA) - FORNECIMENTO E INSTALACAO | UND | 2.1 |  | 0 |  | 0.63 | 1.275 | 2.6775
83489 | 61 | SECCIONADOR TRIPOLAR 15KV/400A ACIONAM SIMULT PUNHO MANOBRA (COMANDO) - FORNECIMENTO E INSTALACAO | UND | 2.1 |  | 0 |  | 0.63 | 1.275 | 2.6775
73781/001 | 62 | MUFLA TERMINAL PRIMARIA UNIPOLAR USO INTERNO PARA CABO 35/120MM2, ISOLACAO 15/25KV EM EPR - BORRACHA DE SILICONE. FORNECIMENTO E INSTALACAO. | UND | 9 | 332.42 | 2991.78 |  | 2.7 | 1.275 | 11.475
73781/002 | 63 | ISOLADOR DE PINO TP HI-POT CILINDRICO CLASSE 15KV. FORNECIMENTO E INSTALACAO. | UND | 9 | 25.47 | 229.23 |  | 2.7 | 1.275 | 11.475
73781/003 | 64 | ISOLADOR DE SUSPENSAO (DISCO) TP CAVILHA CLASSE 15KV - 6''. FORNECIMENTO E INSTALACAO. | UND | 9 | 78.57 | 707.13 |  | 2.7 | 1.275 | 11.475
73767/002 | 65 | ALCA PRE-FORMADA DISTRIBUIÇÃO EM ACO RECOBERTO COM ALUMINIO PARA CABO 25MM2, ENCAPADO. FORNECIMENTO E INSTALAÇÃO. | UND | 19.5 | 9.68 | 188.76 |  | 5.85 | 1.275 | 24.8625
73767/001 | 66 | GRAMPO PARALELO EM ALUMINIO FUNDIDO OU ESTRUDADO DE 2 PARAFUSOS, PARA CABO DE 6 A 50 MM2, PASTA ANTIOXIDANTE. FORNEC E INSTALAÇÃO. | UND | 19.5 | 9.56 | 186.42 |  | 5.85 | 1.275 | 24.8625
73767/003 | 67 | LACO DE ROLDANA PRE-FORMADO ACO RECOBERTO DE ALUMINIO PARA CABO DE ALUMINIO NU BITOLA 25MM2 - FORNECIMENTO E COLOCACAO | UND | 19.5 | 6.79 | 132.405 |  | 5.85 | 1.275 | 24.8625
88545 | 68 | ARMACAO SECUNDARIA OU REX COMPLETA PARA QUATRO LINHAS-FORNECIMENTO E INSTALAÇÃO | UND | 19.5 | 159.7 | 3114.15 |  | 5.85 | 1.275 | 24.8625
73782/002 | 69 | TERMINAL A PRESSAO REFORCADO PARA CONEXAO DE CABO DE COBRE A BARRA, CABO 50 E 70MM2 - FORNECIMENTO E INSTALACAO | UND | 30 | 32.13 | 963.9 |  | 9 | 1.275 | 38.25
73782/003 | 70 | TERMINAL A PRESSAO REFORCADO PARA CONEXAO DE CABO DE COBRE A BARRA, CABO 95 E 120MM2 - FORNECIMENTO E INSTALACAO | UND | 30 | 50.72 | 1521.6 |  | 9 | 1.275 | 38.25
73782/004 | 71 | TERMINAL A PRESSAO REFORCADO PARA CONEXAO DE CABO DE COBRE A BARRA, CABO 150 E 185MM2 - FORNECIMENTO E INSTALACAO | UND | 30 | 154.79 | 4643.7 |  | 9 | 1.275 | 38.25
72271 | 72 | CONECTOR PARAFUSO FENDIDO SPLIT-BOLT - PARA CABO DE 16MM2 - FORNECIM | UND | 30 | 12.51 | 375.3 |  | 9 | 1.275 | 38.25
72272 | 73 | CONECTOR PARAFUSO FENDIDO SPLIT-BOLT - PARA CABO DE 35MM2 - FORNECIM | UND | 30 | 14.57 | 437.1 |  | 9 | 1.275 | 38.25
83377 | 74 | CONECTOR DE PARAFUSO FENDIDO EM LIGA DE COBRE COM SEPARADOR DE CABOS PARA CABO 50 MM2 - FORNECIMENTO E INSTALACAO | UND | 30 | 14.94 | 448.2 |  | 9 | 1.275 | 38.25
74130/004 | 75 | DISJUNTOR TERMOMAGNETICO TRIPOLAR PADRAO NEMA (AMERICANO) 10 A 50A 240V, FORNECIMENTO E INSTALACAO | UND | 10.5 | 76.34 | 801.57 |  | 3.15 | 1.275 | 13.3875
74130/005 | 76 | DISJUNTOR TERMOMAGNETICO TRIPOLAR PADRAO NEMA (AMERICANO) 60 A 100A 240V, FORNECIMENTO E INSTALACAO | UND | 10.5 | 102.61 | 1077.405 |  | 3.15 | 1.275 | 13.3875
74130/006 | 77 | DISJUNTOR TERMOMAGNETICO TRIPOLAR PADRAO NEMA (AMERICANO) 125 A 150A 240V, FORNECIMENTO E INSTALACAO | UND | 3.6 | 295.16 | 1062.576 |  | 1.08 | 1.275 | 4.59
74130/007 | 78 | DISJUNTOR TERMOMAGNETICO TRIPOLAR EM CAIXA MOLDADA 250A 600V, FORNECIMENTO E INSTALAÇÃO | UND | 3.6 | 766.79 | 2760.444 |  | 1.08 | 1.275 | 4.59
74130/008 | 79 | DISJUNTOR TERMOMAGNETICO TRIPOLAR EM CAIXA MOLDADA 300 A 400A 600V, FORNECIMENTO E INSTALAÇÃO | UND | 1.8 | 1048.76 | 1887.768 |  | 0.54 | 1.275 | 2.295
74130/009 | 80 | DISJUNTOR TERMOMAGNETICO TRIPOLAR EM CAIXA MOLDADA 500 A 600A 600V, FORNECIMENTO E INSTALACAO | UND | 1.8 | 1719.48 | 3095.064 |  | 0.54 | 1.275 | 2.295
74130/010 | 81 | DISJUNTOR TERMOMAGNETICO TRIPOLAR EM CAIXA MOLDADA 175 A 225A 240V, FORNECIMENTO E INSTALACAO | UND | 7.5 | 462.76 | 3470.7 |  | 2.25 | 1.275 | 9.5625
74130/001 | 82 | DISJUNTOR TERMOMAGNETICO MONOPOLAR PADRAO NEMA (AMERICANO) 10 A 30A 240V, FORNECIMENTO E INSTALACAO | UND | 30 | 11.69 | 350.7 |  | 9 | 1.275 | 38.25
74130/002 | 83 | DISJUNTOR TERMOMAGNETICO MONOPOLAR PADRAO NEMA (AMERICANO) 35 A 50A 240V, FORNECIMENTO E INSTALACAO | UND | 30 | 18.17 | 545.1 |  | 9 | 1.275 | 38.25
83463 | 84 | QUADRO DE DISTRIBUICAO DE ENERGIA EM CHAPA DE ACO GALVANIZADO, PARA 12 DISJUNTORES TERMOMAGNETICOS MONOPOLARES, COM BARRAMENTO TRIFASICO E NEUTRO - FORNECIMENTO E INSTALACAO | UND | 2.4 | 253.31 | 607.944 |  | 0.72 | 1.275 | 3.06
74131/004 | 85 | QUADRO DE DISTRIBUICAO DE ENERGIA DE EMBUTIR, EM CHAPA METALICA, PARA 18 DISJUNTORES TERMOMAGNETICOS MONOPOLARES, COM BARRAMENTO TRIFASICO E NEUTRO, FORNECIMENTO E INSTALACAO | UND | 2.4 | 344.97 | 827.928 |  | 0.72 | 1.275 | 3.06
74131/005 | 86 | QUADRO DE DISTRIBUICAO DE ENERGIA DE EMBUTIR, EM CHAPA METALICA, PARA 24 DISJUNTORES TERMOMAGNETICOS MONOPOLARES, COM BARRAMENTO TRIFASICO E NEUTRO, FORNECIMENTO E INSTALACAO | UND | 2.4 | 400.12 | 960.288 |  | 0.72 | 1.275 | 3.06
74131/006 | 87 | QUADRO DE DISTRIBUICAO DE ENERGIA DE EMBUTIR, EM CHAPA METALICA, PARA 32 DISJUNTORES TERMOMAGNETICOS MONOPOLARES, COM BARRAMENTO TRIFASICO E NEUTRO, FORNECIMENTO E INSTALACAO | UND | 2.4 | 782.68 | 1878.432 |  | 0.72 | 1.275 | 3.06
72339 | 88 | TOMADA 3P+T 30A/440V SEM PLACA - FORNECIMENTO E INSTALACAO | UND | 69 | 47.25 | 3260.25 |  | 20.7 | 1.275 | 87.975
83403 | 89 | INTERRUPTOR PULSADOR DE CAMPAINHA OU MINUTERIA 2A/250V C/ CAIXA - FORNECIMENTO E INSTALACAO | UND | 30 | 14.95 | 448.5 |  | 9 | 1.275 | 38.25
73768/001 | 90 | FIO TELEFONICO FI 0,6MM, 2 CONDUTORES (USO INTERNO)- FORNECIMENTO E INSTALACAO | M | 95.625 | 1.46 | 139.6125 |  | 28.6875 | 1.275 | 121.9219
83366 | 91 | CAIXA DE PASSAGEM PARA TELEFONE 10X10X5CM (SOBREPOR) FORNECIMENTO E INSTALACAO | UND | 3 | 50.61 | 151.83 |  | 0.9 | 1.275 | 3.825
83367 | 92 | CAIXA DE PASSAGEM PARA TELEFONE 80X80X15CM (SOBREPOR) FORNECIMENTO E INSTALACAO | UND | 2.4 | 360.41 | 864.984 |  | 0.72 | 1.275 | 3.06
83368 | 93 | CAIXA DE PASSAGEM PARA TELEFONE 150X150X15CM (SOBREPOR) FORNECIMENTO E INSTALACAO | UND | 2.4 | 985.02 | 2364.048 |  | 0.72 | 1.275 | 3.06
83369 | 94 | QUADRO DE DISTRIBUICAO PARA TELEFONE N.4, 60X60X12CM EM CHAPA METALICA, DE EMBUTIR, SEM ACESSORIOS, PADRAO TELEBRAS, FORNECIMENTO E INSTALACAO | UND | 3 | 234.1 | 702.3 |  | 0.9 | 1.275 | 3.825
83370 | 95 | QUADRO DE DISTRIBUICAO PARA TELEFONE N.3, 40X40X12CM EM CHAPA METALICA, DE EMBUTIR, SEM ACESSORIOS, PADRAO TELEBRAS, FORNECIMENTO E INSTALACAO | UND | 3 | 146.16 | 438.48 |  | 0.9 | 1.275 | 3.825
83371 | 96 | QUADRO DE DISTRIBUICAO PARA TELEFONE N.2, 20X20X12CM EM CHAPA METALICA, DE EMBUTIR, SEM ACESSORIOS, PADRAO TELEBRAS, FORNECIMENTO E INSTALACAO | UND | 3 | 88.02 | 264.06 |  | 0.9 | 1.275 | 3.825
83366 | 97 | CABO TELEFONICO CT-APL-50, 100 PARES (USO EXTERNO) - FORNECIMENTO E INSTALACAO | M | 103.275 | 50.61 | 5226.7477 |  | 30.9825 | 1.275 | 131.6756
84676 | 98 | QUADRO DE DISTRIBUICAO PARA TELEFONE N.5, 80X80X12CM EM CHAPA METALICA, SEM ACESSORIOS, PADRAO TELEBRAS, FORNECIMENTO E INSTALACAO | UND | 3.6 | 332.56 | 1197.216 |  | 1.08 | 1.275 | 4.59
84796 | 99 | TAMPAO FOFO P/ CAIXA R2 PADRAO TELEBRAS COMPLETO - FORNECIMENTO E INSTALACAO | UND | 3.6 | 501.16 | 1804.176 |  | 1.08 | 1.275 | 4.59
84798 | 100 | TAMPAO FOFO P/ CAIXA R1 PADRAO TELEBRAS COMPLETO - FORNECIMENTO E INSTALACAO | UND | 3.6 | 222.95 | 802.62 |  | 1.08 | 1.275 | 4.59
83486 | 101 | BOMBA CENTRIFUGA C/ MOTOR ELETRICO TRIFASICO 1CV | UND | 1.5 | 1203.37 | 1805.055 |  | 0.45 | 1.275 | 1.9125
83645 | 102 | BOMBA RECALQUE D'AGUA TRIFASICA 3,0 HP | UND | 1.5 | 1886.61 | 2829.915 |  | 0.45 | 1.275 | 1.9125
83646 | 103 | BOMBA RECALQUE D'AGUA DE ESTAGIOS TRIFASICA 2,0 HP | UND | 1.5 | 1959.57 | 2939.355 |  | 0.45 | 1.275 | 1.9125
83647 | 104 | BOMBA RECALQUE D'AGUA TRIFASICA 1,5HP | UND | 1.5 | 1278.12 | 1917.18 |  | 0.45 | 1.275 | 1.9125
72341 | 105 | CONTATOR TRIPOLAR I NOMINAL 12A - FORNECIMENTO E INSTALACAO INCLUSIVE ELETROTÉCNICO | UND | 4.5 | 192.85 | 867.825 |  | 1.35 | 1.275 | 5.7375
72343 | 106 | CONTATOR TRIPOLAR I NOMINAL 22A - FORNECIMENTO E INSTALACAO INCLUSIVE ELETROTÉCNICO | UND | 4.5 | 227.83 | 1025.235 |  | 1.35 | 1.275 | 5.7375
72344 | 107 | CONTATOR TRIPOLAR I NOMINAL 36A - FORNECIMENTO E INSTALACAO INCLUSIVE ELETROTÉCNICO | UND | 4.5 | 355.98 | 1601.91 |  | 1.35 | 1.275 | 5.7375
72345 | 108 | CONTATOR TRIPOLAR I NOMIMAL 94A - FORNECIMENTO E INSTALACAO INCLUSIVE ELETROTÉCNICO | UND | 2.4 | 1012.78 | 2430.672 |  | 0.72 | 1.275 | 3.06
VALOR TOTAL | [5 empty] | 181329.4013 |  | 0 | 1.275 | 0
INSTALAÇÕES HIDROSANITÁRIA | [7 empty] | 0 | 1.275 | 0
86943 | 109 | LAVATÓRIO LOUÇA BRANCA SUSPENSO, 29,5 X 39CM OU EQUIVALENTE, PADRÃO POPULAR, INCLUSO SIFÃO FLEXÍVEL EM PVC, VÁLVULA E ENGATE FLEXÍVEL 30CM EM PLÁSTICO E TORNEIRA CROMADA DE MESA, PADRÃO POPULAR - FORNECIMENTO E INSTALAÇÃO. | UN | 18 | 171.65 | 3089.7 |  | 5.4 | 1.275 | 22.95
86878 | 110 | VÁLVULA EM METAL CROMADO TIPO AMERICANA 3.1/2" X 1.1/2" PARA PIA - FORNECIMENTO E INSTALAÇÃO. | UN | 69 | 37.74 | 2604.06 |  | 20.7 | 1.275 | 87.975
86879 | 111 | VÁLVULA EM PLÁSTICO 1" PARA PIA, TANQUE OU LAVATÓRIO, COM OU SEM LADRÃO - FORNECIMENTO E INSTALAÇÃO. | UN | 135 | 5.14 | 693.9 |  | 40.5 | 1.275 | 172.125
86931 | 112 | VASO SANITÁRIO SIFONADO COM CAIXA ACOPLADA LOUÇA BRANCA - PADRÃO MÉDIO, INCLUSO ENGATE FLEXÍVEL EM PLÁSTICO BRANCO, 1/2" X 40CM - FORNECIMENTO E INSTALAÇÃO. | UN | 60 | 357.16 | 21429.6 |  | 18 | 1.275 | 76.5
74234/001 | 113 | MICTORIO SIFONADO DE LOUCA BRANCA COM PERTENCES, COM REGISTRO DE PRESSÃO 1/2" COM CANOPLA CROMADA ACABAMENTO SIMPLES E CONJUNTO PARA FIXACAO - FORNECIMENTO E INSTALACAO | UN | 19.5 | 425.98 | 8306.61 |  | 5.85 | 1.275 | 24.8625
88503 | 114 | FORNECIMENTO E INSTALÇÃO DE CAIXA D´ÁGUA EM POLIETILENO, 1000 LITROS, COM ACESSÓRIOS | UN | 1.8 | 679.59 | 1223.262 |  | 0.54 | 1.275 | 2.295
88504 | 115 | FORNECIMENTO E INSTALÇÃO DE CAIXA D´AGUA EM POLIETILENO, 500 LITROS, COM ACESSÓRIOS | UN | 3 | 530.86 | 1592.58 | ok | 0.9 | 1.275 | 3.825
89984 | 116 | REGISTRO DE PRESSÃO BRUTO, LATÃO, ROSCÁVEL, 1/2, COM ACABAMENTO E CANOPLA CROMADOS. FORNECIDO E INSTALADO EM RAMAL DE ÁGUA. | UN | 105 | 43.86 | 4605.3 | ok | 31.5 | 1.275 | 133.875
74166/001 | 117 | CAIXA DE INSPEÇÃO EM CONCRETO PRÉ-MOLDADO DN 60MM COM TAMPA H= 60CM -FORNECIMENTO E INSTALACAO | UN | 19.5 | 200.65 | 3912.675 | ok | 5.85 | 1.275 | 24.8625
86935 | 118 | CAIXA DE INSPEÇÃO EM CONCRETO PRÉ-MOLDADO DN 60MM COM TAMPA H= 60CM -FORNECIMENTO E INSTALACAO | UN | 9.6 | 168.43 | 1616.928 | ok | 2.88 | 1.275 | 12.24
86937 | 119 | CUBA DE EMBUTIR OVAL EM LOUÇA BRANCA, 35 X 50CM OU EQUIVALENTE, INCLUSO VÁLVULA EM METAL CROMADO E SIFÃO FLEXÍVEL EM PVC - FORNECIMENTO E INSTALAÇÃO. | UN | 18 | 142.25 | 2560.5 | ok | 5.4 | 1.275 | 22.95
86909 | 120 | TORNEIRA CROMADA TUBO MÓVEL, DE MESA, 1/2" OU 3/4", PARA PIA DE COZINHA, PADRÃO ALTO - FORNECIMENTO E INSTALAÇÃO. | UN | 114 | 100.56 | 11463.84 | ok | 34.2 | 1.275 | 145.35
86910 | 121 | TORNEIRA CROMADA TUBO MÓVEL, DE PAREDE, 1/2" OU 3/4", PARA PIA DE COZINHA, PADRÃO MÉDIO - FORNECIMENTO E INSTALAÇÃO. | UN | 114 | 96.17 | 10963.38 | 264,70; obs: corrigido | 34.2 | 1.275 | 145.35
89709 | 122 | RALO SIFONADO, PVC, DN 100 X 40 MM, JUNTA SOLDÁVEL, FORNECIDO E INSTALADO EM RAMAL DE DESCARGA OU EM RAMAL DE ESGOTO SANITÁRIO. | UN | 30 | 7.94 | 238.2 | ok | 9 | 1.275 | 38.25
89710 | 123 | RALO SECO, PVC, DN 100 X 40 MM, JUNTA SOLDÁVEL, FORNECIDO E INSTALADO EM RAMAL DE DESCARGA OU EM RAMAL DE ESGOTO SANITÁRIO. | UN | 30 | 7.78 | 233.4 | ok | 9 | 1.275 | 38.25
VALOR TOTAL | [5 empty] | 74533.935 |  | 0 | 1.275 | 0
MÁQUINAS | [7 empty] | 0 | 1.275 | 0
5811 | 124 | SERVIÇO COM CAMINHAO BASCULANTE, 6M3,12T - 162HP (VU=5ANOS) - CHP DIURNO | CHP | 54 | 160.86 | 8686.44 |  | 16.2 | 1.275 | 68.85
5855 | 125 | SERVIÇO COM TRATOR DE ESTEIRAS, POTÊNCIA 347 HP, PESO OPERACIONAL 38,5 T, COM LÂMINA 8,70 M3 - CHP DIURNO. | CHP | 54 | 406.13 | 21931.02 |  | 16.2 | 1.275 | 68.85
73467 | 126 | SERVIÇO COM CUSTO HORARIO PRODUTIVO DIURNO - CAMINHAO CARROCERIA MERCEDES BENZ - 1418/48 184 HP | CHP | 54 | 131.26 | 7088.04 | ok | 16.2 | 1.275 | 68.85
VALOR TOTAL | [5 empty] | 37705.5 | 226,55; obs: corrigido | 0 | 1.275 | 0
MEIO AMBIENTE | [6 empty] | ok | 0 | 1.275 | 0
73806/001 | 127 | LIMPEZA DE SUPERFICIES COM JATO DE ALTA PRESSAO DE AR E AGUA | M2 | 21037.5 | 1.38 | 29031.75 |  | 6311.25 | 1.275 | 26822.8125
VALOR TOTAL | [5 empty] | 29031.75 |  | 0 | 1.275 | 0
PINTURA | [6 empty] | 99,56; obs: corrigido | 0 | 1.275 | 0
41595 | 128 | PINTURA ACRILICA DE FAIXAS DE DEMARCACAO EM QUADRA POLIESPORTIVA, 5 CM DE LARGURA | M | 344.25 | 8.78 | 3022.515 | 79,67; obs: corrigido | 103.275 | 1.275 | 438.9187
72815 | 129 | SERVIÇO DE APLICACAO DE TINTA A BASE DE EPOXI SOBRE PISO | M2 | 344.25 | 45.82 | 15773.535 | 75,77; obs: corrigido | 103.275 | 1.275 | 438.9187
88487 | 130 | SERVIÇO DE APLICAÇÃO MANUAL DE PINTURA COM TINTA LÁTEX PVA EM PAREDES, DUAS DEMÃO | M2 | 9180 | 8.11 | 74449.8 | 19,59; obs: corrigido | 2754 | 1.275 | 11704.5
88486 | 131 | SERVIÇO DE APLICAÇÃO MANUAL DE PINTURA COM TINTA LÁTEX PVA EM TETO, DUAS DEMÃOS. | M2 | 2103.75 | 8.96 | 18849.6 |  | 631.125 | 1.275 | 2682.2812
74133/002 | 132 | SERVIÇO COM EMASSAMENTO COM MASSA A BASE OLEO EM PAREDES, DUAS DEMAOS | M2 | 688.5 | 17.09 | 11766.465 | ok | 206.55 | 1.275 | 877.8375
74065/001 | 133 | SERVIÇO COM PINTURA ESMALTE FOSCO PARA MADEIRA, DUAS DEMAOS, INCLUSO APARELHAMENTO COM FUNDO NIVELADOR BRANCO FOSCO | M2 | 688.5 | 19.95 | 13735.575 | ok | 206.55 | 1.275 | 877.8375
6082 | 134 | SERVIÇO COM PINTURA EM VERNIZ SINTETICO BRILHANTE EM MADEIRA, TRES DEMAOS | M2 | 688.5 | 13.57 | 9342.945 | ok | 206.55 | 1.275 | 877.8375
88411 | 135 | SERVIÇO DE APLICAÇÃO MANUAL DE FUNDO SELADOR ACRÍLICO EM PANOS COM PRESENÇA DE VÃOS DE EDIFÍCIOS DE MÚLTIPLOS PAVIMENTOS. | M2 | 1417.677 | 1.75 | 2480.9347 | 11,66; obs: corrigido | 425.3031 | 1.275 | 1807.5382
88415 | 136 | SERVIÇO DE APLICAÇÃO MANUAL DE FUNDO SELADOR ACRÍLICO EM PAREDES EXTERNAS DE CASAS. | M2 | 1415.25 | 1.9 | 2688.975 | 14,87; obs: corrigido | 424.575 | 1.275 | 1804.4437
88416 | 137 | SERVIÇO DE APLICAÇÃO MANUAL DE PINTURA COM TINTA TEXTURIZADA ACRÍLICA EM PANOS COM PRESENÇA DE VÃOS DE EDIFÍCIOS DE MÚLTIPLOS PAVIMENTOS, UMA COR. | M2 | 213.9 | 14.14 | 3024.546 | 9,24; obs: corrigido | 64.17 | 1.275 | 272.7225
88423 | 138 | SERVIÇO DE APLICAÇÃO MANUAL DE PINTURA COM TINTA TEXTURIZADA ACRÍLICA EM PAREDES EXTERNAS DE CASAS, UMA COR. | M2 | 214.2 | 14.64 | 3135.888 | 22.51 | 64.26 | 1.275 | 273.105
73743/001 | 139 | SERVIÇO DE FORNECIMENTO E ASSENTAMENTO DE PISO TIPO PEDRA SÃO TOMÉ | M2 | 13.3875 | 201.48 | 2697.3135 |  | 4.0162 | 1.275 | 17.0691
VALOR TOTAL | [5 empty] | 160968.0922 | 8.52 | 0 | 1.275 | 0
REVESTIMENTOS | [6 empty] | 3,87; obs: corrigido | 0 | 1.275 | 0
87879 | 140 | CHAPISCO APLICADO TANTO EM PILARES E VIGAS DE CONCRETO COMO EM ALVENARIAS DE PAREDES INTERNAS, COM COLHER DE PEDREIRO. ARGAMASSA TRAÇO 1:3 COM PREPARO EM BETONEIRA 400L. | M2 | 1721.328 | 2.69 | 4630.3723 | ok | 516.3984 | 1.275 | 2194.6932
87264 | 141 | REVESTIMENTO CERÂMICO PARA PAREDES INTERNAS COM PLACAS TIPO GRÊS OU SEMI-GRÊS DE DIMENSÕES 20X20 CM APLICADAS EM AMBIENTES DE ÁREA MENOR QUE 5 M² NA ALTURA INTEIRA DAS PAREDES. | M2 | 105.1875 | 54.96 | 5781.105 | ok | 31.5562 | 1.275 | 134.1141
87265 | 142 | REVESTIMENTO CERÂMICO PARA PAREDES INTERNAS COM PLACAS TIPO GRÊS OU SEMI-GRÊS DE DIMENSÕES 20X20 CM APLICADAS EM AMBIENTES DE ÁREA MAIOR QUE 5 M² NA ALTURA INTEIRA DAS PAREDES. | M2 | 105.1875 | 48.97 | 5151.0319 |  | 31.5562 | 1.275 | 134.1141
87246 | 143 | REVESTIMENTO CERÂMICO PARA PISO COM PLACAS TIPO GRÊS DE DIMENSÕES 35X35 CM APLICADA EM AMBIENTES DE ÁREA MENOR QUE 5 M². | M2 | 105.1875 | 53.58 | 5635.9462 |  | 31.5562 | 1.275 | 134.1141
87247 | 144 | REVESTIMENTO CERÂMICO PARA PISO COM PLACAS TIPO GRÊS DE DIMENSÕES 35X35 CM APLICADA EM AMBIENTES DE ÁREA ENTRE 5 M² E 10 M². | M2 | 133.875 | 48.05 | 6432.6937 |  | 40.1625 | 1.275 | 170.6906
87248 | 145 | REVESTIMENTO CERÂMICO PARA PISO COM PLACAS TIPO GRÊS DE DIMENSÕES 35X35 CM APLICADA EM AMBIENTES DE ÁREA MAIOR QUE 10 M². | M2 | 133.875 | 43.67 | 5846.3212 | ok | 40.1625 | 1.275 | 170.6906
73876/001 | 146 | SERVIÇO COM PISO EM BORRACHA SINTETICA, PLURIGOMA, ESPESSURA 7MM, PASTILHADO, ASSENTADO EM COLA | M2 | 19.125 | 161.86 | 3095.5725 | ok | 5.7375 | 1.275 | 24.3844
72137 | 147 | PISO INDUSTRIAL ALTA RESISTENCIA, ESPESSURA 12MM, INCLUSO JUNTAS DE DILATACAO PLASTICAS E POLIMENTO MECANIZADO | M2 | 103.275 | 86.34 | 8916.7635 | 54.95 | 30.9825 | 1.275 | 131.6756
84191 | 148 | PISO EM GRANILITE, MARMORITE OU GRANITINA ESPESSURA 8 MM, INCLUSO JUNTAS DE DILATACAO PLASTICAS | M3 | 98.052 | 93.92 | 9209.0438 |  | 29.4156 | 1.275 | 125.0163
VALOR TOTAL | [5 empty] | 54698.8503 | 86,10; obs: corrigido | 0 | 1.275 | 0
PRELIMINARES | [7 empty] | 0 | 1.275 | 0
74039/001 | 149 | CERCA COM MOUROES DE MADEIRA ROLICA, DIAMETRO 11CM, ESPACAMENTO DE 2M, ALTURA LIVRE DE 1M, CRAVADOS 0,5M, COM 5 FIOS DE ARAME FARPADO Nº 14 CLASSE 250 | M | 720 | 24.88 | 17913.6 |  | 216 | 1.275 | 918
74142/001 | 150 | CERCA COM MOUROES DE CONCRETO, RETO, ESPACAMENTO DE 3M, CRAVADOS 0,5M, COM 4 FIOS DE ARAME FARPADO Nº 14 CLASSE 250 | M | 300 | 46.37 | 13911 |  | 90 | 1.275 | 382.5
VALOR TOTAL | [5 empty] | 31824.6 |  |  | 1.275
TOTAL GERAL | [5 empty] | 756000.0028 | 404.63 |  | 963900.0035
1.258
#REF!

## PREGÃO-2019 (CAMPUS BOM JESUS)
ANEXO I
CAMPUS UNIVERSITÁRIO PROFESSORA CINOBELINA ELVAS
TERESINA / PI
CAMPUS UNIVERSITÁRIO PROFESSORA CINOBELINA ELVAS
CÓDIGOSINAPI | ITEM | DESCRIÇÃO | UND | QUANT. LICITADA | P.UNT. | VALOR A LICITAR
C0BERTURA | [10 empty] | NOTAS IMPORTANTES
94218 | 1 | TELHAMENTO COM TELHA ESTRUTURAL DE FIBROCIMENTO E= 6 MM, COM ATÉ 2 ÁGUAS, INCLUSO IÇAMENTO. AF_06/2016 | M2 | 137.7 | 86.03 | 11846.331 | ok | 41.31 | 1.275 | 175.5675
94219 | 2 | CUMEEIRA E ESPIGÃO PARA TELHA CERÂMICA EMBOÇADA COM ARGAMASSA TRAÇO 1:2:9 (CIMENTO, CAL E AREIA), PARA TELHADOS COM MAIS DE 2 ÁGUAS, INCLUSO TRANSPORTE VERTICAL. AF_06/2016 | M | 206.55 | 18.52 | 3825.306 | ok | 61.965 | 1.275 | 263.3512 | PREÇO DE REFERÊNCIA
72105 | 3 | CALHA EM CHAPA DE ACO GALVANIZADO NUMERO 24, DESENVOLVIMENTO DE 50CM | M | 206.55 | 37.32 | 7708.446 | ok | 61.965 | 1.275 | 263.3512 | SINAPI 02/2019 DESONERADO
94231 | 4 | RUFO EM CHAPA DE AÇO GALVANIZADO NÚMERO 24, CORTE DE 25 CM, INCLUSO TRANSPORTE VERTICAL. AF_06/2016 | M | 66.9375 | 24.42 | 1634.6137 | ok | 20.0812 | 1.275 | 85.3453 | PREÇO SEM BDI
87881 | 5 | CHAPISCO APLICADO NO TETO, COM ROLO PARA TEXTURA ACRÍLICA. ARGAMASSA TRAÇO 1:4 E EMULSÃO POLIMÉRICA (ADESIVO) COM PREPARO MANUAL. | M2 | 137.7 | 2.95 | 406.215 | ok | 41.31 | 1.275 | 175.5675
73792/001 | 6 | FORRO EM PLACAS PRE-MOLDADAS DE GESSO LISO, BISOTADO, 60X60CM COM ESPESSURA CENTRAL 1,2CM E NAS BORDAS 3,0CM, INCLUSO FIXACAO COM ARAME E ESTRUTURA DE MADEIRA | M2 | 68.85 | 54.49 | 3751.6365 | ok | 20.655 | 1.275 | 87.7837
72201 | 7 | RECOLOCAÇÃO DE FORROS EM REGUA DE PVC E PERFIS, CONSIDERANDO REAPROVEITAMENTO DO MATERIAL | M2 | 137.7 | 8.75 | 1204.875 | ok | 41.31 | 1.275 | 175.5675
55960 | 8 | IMUNIZACAO DE MADEIRAMENTO PARA COBERTURA UTILIZANDO CUPINICIDA INCOLOR | M2 | 206.55 | 4.46 | 921.213 | ok | 61.965 | 1.275 | 263.3512
94230 | 9 | CALHA DE BEIRAL, SEMICIRCULAR DE PVC, DIAMETRO 125 MM, INCLUINDO CABECEIRAS, EMENDAS, BOCAIS, SUPORTES E VEDACOES, EXCLUINDO CONDUTORES - FORNECIMENTO E COLOCACAO | M | 34.425 | 68.87 | 2370.8497 | 154,33; obs: corrigido | 10.3275 | 1.275 | 43.8919
72089 | 10 | RECOLOCACAO DE TELHAS CERAMICAS TIPO FRANCESA, CONSIDERANDO REAPROVEITAMENTO DE MATERIAL | M2 | 382.5 | 10.86 | 4153.95 | 19,88; obs: corrigido | 114.75 | 1.275 | 487.6875
VALOR TOTAL | [5 empty] | 37823.436 |  | 0 | 1.275 | 0
ESQUADRIAS | [7 empty] | 0 | 1.275 | 0
84862 | 11 | GUARDA-CORPO EM TUBO DE ACO GALVANIZADO 1 1/2" | M | 34.425 | 192.05 | 6611.3212 | ok | 10.3275 | 1.275 | 43.8919
73665 | 12 | ESCADA TIPO MARINHEIRO EM ACO CA-50 9,52MM INCLUSO PINTURA COM FUNDO ANTICORROSIVO TIPO ZARCAO | M2 | 19.125 | 53.23 | 1018.0237 | ok | 5.7375 | 1.275 | 24.3844
74072/002 | 13 | CORRIMAO EM TUBO ACO GALVANIZADO 2 1/2" COM BRACADEIRA | M | 34.425 | 102.64 | 3533.382 | ok | 10.3275 | 1.275 | 43.8919
73908/002 | 14 | CANTONEIRA DE ALUMINIO 1"X1, PARA PROTECAO DE QUINA DE PAREDE | M | 34.425 | 27.44 | 944.622 | ok | 10.3275 | 1.275 | 43.8919
72117 | 15 | VIDRO LISO COMUM TRANSPARENTE, ESPESSURA 4MM | M2 | 68.85 | 144.47 | 9946.7595 | ok | 20.655 | 1.275 | 87.7837
72118 | 16 | VIDRO TEMPERADO INCOLOR, ESPESSURA 6MM, FORNECIMENTO E INSTALACAO, INCLUSIVE MASSA PARA VEDAÇÃO | M2 | 68.85 | 213.62 | 14707.737 | ok | 20.655 | 1.275 | 87.7837
72119 | 17 | VIDRO TEMPERADO INCOLOR, ESPESSURA 8MM, FORNECIMENTO E INSTALACAO, INCLUSIVE MASSA PARA VEDAÇÃO | M2 | 28.6875 | 271.2 | 7780.05 | ok | 8.6062 | 1.275 | 36.5766
72120 | 18 | VIDRO TEMPERADO INCOLOR, ESPESSURA 10MM, FORNECIMENTO E INSTALACAO, INCLUSIVE MASSA PARA VEDAÇÃO | M2 | 17.2125 | 344.6 | 5931.4275 | ok | 5.1637 | 1.275 | 21.9459
74125/002 | 19 | ESPELHO CRISTAL ESPESSURA 4MM, COM MOLDURA EM ALUMINIO E COMPENSADO 6MM PLASTIFICADO COLADO | M2 | 34.425 | 446.28 | 15363.189 | ok | 10.3275 | 1.275 | 43.8919
74047/002 | 20 | DOBRADICA EM AÇO/FERRO, 3" X 21/2", CROMADO OU ZINCADO, TAMPA BOLA COM PARAFUSOS | UN | 133.875 | 26.58 | 3558.3975 | ok | 40.1625 | 1.275 | 170.6906
74244/001 | 21 | ALAMBRADO PARA QUADRA POLIESPORTIVA, ESTRUTURADO POR TUBOS DE ACO GALVANIZADO, COM COSTURA, DIN 2440, DIAMETRO 2", COM TELA DE ARAME GALVANIZADO, FIO 14 BWG E MALHA QUADRADA 5X5CM | M2 | 19.125 | 109.37 | 2091.7012 | ok | 5.7375 | 1.275 | 24.3844
90820 + 90804 | 22 | SERVIÇO COM FORNECIMENTO E INSTALAÇÃO DE PORTA DE MADEIRA COMPENSADA LISA PARA PINTURA, 0,60X2,10M, INCLUSO ADUELA 2A, ALIZAR 2A, DOBRADICA E FECHADURA | UN | 7.5 | 539.75 | 4048.125 | 394.96 | 2.25 | 1.275 | 9.5625
90821 + 90806 | 23 | SERVIÇO COM FORNECIMENTO E INSTALAÇÃO PORTA DE MADEIRA COMPENSADA LISA PARA PINTURA, 0,70X2,10M, INCLUSO ADUELA 2A, ALIZAR 2A, DOBRADICA E FECHADURA | UN | 3 | 577.03 | 1731.09 | 398.15 | 0.9 | 1.275 | 3.825
90822 + 90816 | 24 | SERVIÇO COM FORNECIMENTO E REPOSIÇÃO DE PORTA DE MADEIRA COMPENSADA LISA PARA PINTURA, 0,80X2,10M, INCLUSO ADUELA 2A, ALIZAR 2A, DOBRADICA E FECHADURA | UN | 7.5 | 582.01 | 4365.075 | 401.72 | 2.25 | 1.275 | 9.5625
90823 + 90818 | 25 | SERVIÇO COM FORNECIMENTO E REPOSIÇÃO DE PORTA DE MADEIRA COMPENSADA LISA PARA PINTURA, 0,90X2,10M, INCLUSO ADUELA 1A, ALIZAR 1A E DOBRADICA COM ANEL E FECHADURA | UN | 3.6 | 608.89 | 2192.004 | 425.27 | 1.08 | 1.275 | 4.59
91341 | 26 | SERVIÇO COM FORNECIMENTO E REPOSIÇÃO DE PORTA DE ABRIR EM ALUMINIO TIPO VENEZIANA, PERFIL SERIE 25, COM GUARNICOES | M2 | 3.06 | 396.86 | 1214.3916 | 582.8 | 0.918 | 1.275 | 3.9015
91306 | 27 | SERVIÇO COM FORNECIMENTO E REPOSIÇÃO DE FECHADURA DE EMBUTIR COMPLETA, PADRAO DE ACABAMENTO MÉDIO | UN | 3.3 | 70.38 | 232.254 | 192.83 | 0.99 | 1.275 | 4.2075
73932/001 | 28 | SERVIÇO DE FORNECIMENTO E INSTALAÇÃO DE GRADES DE FERRO EM BARRA CHATA 3/16" PARAFUSADO A BUCHA METÁLICA TIPO PARABOLT | M2 | 5.7375 | 252.92 | 1451.1285 | 237.86 | 1.7212 | 1.275 | 7.3153
84885 | 29 | JOGO DE FERRAGENS CROMADAS PARA PORTA DE VIDRO TEMPERADO, UMA FOLHA COMPOSTO DE DOBRADICAS SUPERIOR E INFERIOR, TRINCO, FECHADURA, CONTRA FECHADURA COM CAPUCHINHO SEM MOLA E PUXADOR | UN | 6 | 539.37 | 3236.22 | ok | 1.8 | 1.275 | 7.65
94579 | 30 | JANELA DE CORRER EM ALUMINIO, COM QUATRO FOLHAS PARA VIDRO, DUAS FIXAS E DUAS MOVEIS, INCLUSO GUARNICAO E VIDRO LISO INCOLOR | M2 | 5.7375 | 318.63 | 1828.1396 | 422,92; obs: corrigido | 1.7212 | 1.275 | 7.3153
74136/003 | 31 | FORNECIMENTO E COLOCAÇÃO PORTÃO INDUSTRIAL DE ENROLAR EM AÇO | M2 | 15.3 | 237.77 | 3637.881 |  | 4.59 | 1.275 | 19.5075
97645 | 32 | RETIRADA DE ESQUADRIAS METÁLICAS | M2 | 344.25 | 16.49 | 5676.6825 |  | 103.275 | 1.275 | 438.9187
85005 | 33 | ESPELHO COMUM ESP. 4MM SEM MOLDURA C/ PARAFUSOS DE FIXAÇÃO | M2 | 11.475 | 390.61 | 4482.2497 |  | 3.4425 | 1.275 | 14.6306
VALOR TOTAL | [5 empty] | 105581.8517 |  | 0 | 1.275 | 0
GRUPO 03 - ESTRUTURAS E FUNDAÇÕES E VEDAÇÕES | [7 empty] | 0 | 1.275 | 0
73937/001 | 34 | COBOGO DE CONCRETO (ELEMENTO VAZADO), 7X50X50CM, ASSENTADO COM ARGAMASSA TRACO 1:4 (CIMENTO E AREIA) | M2 | 15.3 | 108.36 | 1657.908 | ok | 4.59 | 1.275 | 19.5075
73844/001 | 35 | MURO DE ARRIMO DE ALVENARIA DE PEDRA ARGAMASSADA | M3 | 34.425 | 432.74 | 14897.0745 | ok | 10.3275 | 1.275 | 43.8919
87456 | 36 | ALVENARIA DE VEDAÇÃO DE BLOCOS VAZADOS DE CONCRETO DE 14X19X39CM (ESPESSURA 14CM) DE PAREDES COM ÁREA LÍQUIDA MAIOR OU IGUAL A 6M² SEM VÃOS E ARGAMASSA DE ASSENTAMENTO COM PREPARO MANUAL | M2 | 133.875 | 54.59 | 7308.2362 | ok | 40.1625 | 1.275 | 170.6906
86889 | 37 | BANCADA DE GRANITO CINZA POLIDO PARA PIA DE COZINHA 1,50 X 0,60 M - FORNECIMENTO E INSTALAÇÃO. | M² | 19.125 | 556.37 | 10640.5762 | ok | 5.7375 | 1.275 | 24.3844
86895 | 38 | BANCADA DE GRANITO CINZA POLIDO PARA LAVATÓRIO 0,50 X 0,60 M - FORNECIMENTO E INSTALAÇÃO | M2 | 19.125 | 273.61 | 5232.7912 | ok | 5.7375 | 1.275 | 24.3844
86957 | 39 | MÃO FRANCESA EM BARRA DE FERRO CHATO RETANGULAR 2" X 1/4", REFORÇADA, 40 X 30 CM | UN | 150 | 18.44 | 2766 | ok | 45 | 1.275 | 191.25
VALOR TOTAL GRUPO 03 | [5 empty] | 42502.5863 |  | 0 | 1.275 | 0
GRUPO 04 - INSTALÇÕES ELÉTRICAS E TELEFONIA | [7 empty] | 0 | 1.275 | 0
72278 | 40 | LAMPADA VAPOR METALICO 400W - FORNECIMENTO E INSTALACAO | UND | 270 | 84.58 | 22836.6 |  | 81 | 1.275 | 344.25
73831/007 | 41 | LAMPADA DE VAPOR DE SODIO DE 150WX220V - FORNECIMENTO E INSTALACAO | UND | 19.5 | 44.16 | 861.12 |  | 5.85 | 1.275 | 24.8625
73831/008 | 42 | LAMPADA DE VAPOR DE SODIO DE 250WX220V - FORNECIMENTO E INSTALACAO | UND | 19.5 | 50.53 | 985.335 |  | 5.85 | 1.275 | 24.8625
73831/009 | 43 | LAMPADA DE VAPOR DE SODIO DE 400WX220V - FORNECIMENTO E INSTALACAO | UND | 19.5 | 58.35 | 1137.825 |  | 5.85 | 1.275 | 24.8625
74231/001 | 44 | LUMINARIA ABERTA PARA ILUMINACAO PUBLICA, PARA LAMPADA A VAPOR DE MERCURIO ATE 400W E MISTA ATE 500W, COM BRACO EM TUBO DE ACO GALV D=50MM PROJ HOR=2.500MM E PROJ VERT= 2.200MM, FORNECIMENTO E INSTALACAO | UND | 9 | 129.02 | 1161.18 |  | 2.7 | 1.275 | 11.475
74246/001 | 45 | REFLETOR RETANGULAR FECHADO COM LAMPADA VAPOR METALICO 400 W | UND | 19.5 | 282.78 | 5514.21 |  | 5.85 | 1.275 | 24.8625
83399 | 46 | RELE FOTOELETRICO P/ COMANDO DE ILUMINACAO EXTERNA 220V/1000W - FORNECIMENTO E INSTALACAO | UND | 31.5 | 30.42 | 958.23 |  | 9.45 | 1.275 | 40.1625
83400 | 47 | BRACO P/ ILUMINACAO DE RUAS EM TUBO ACO GALV 1" COMP = 1,20M E INCLINACAO 25GRAUS EM RELACAO AO PLANO VERTICAL P/ FIXACAO EM POSTE OU PAREDE | UND | 9 | 87.5 | 787.5 |  | 2.7 | 1.275 | 11.475
83478 | 48 | LUMINARIA FECHADA PARA ILUMINACAO PUBLICA - LAMPADAS DE 250/500W - FORNECIMENTO E INSTALACAO (EXCLUINDO LAMPADAS) | UND | 9 | 285.25 | 2567.25 |  | 2.7 | 1.275 | 11.475
83479 | 49 | LUMINARIA ESTANQUE - PROTECAO CONTRA AGUA, POEIRA OU IMPACTOS - TIPO AQUATIC PIAL OU EQUIVALENTE | UND | 9 | 113.08 | 1017.72 |  | 2.7 | 1.275 | 11.475
83480 | 50 | REATOR PARA LAMPADA VAPOR DE MERCURIO 125W USO EXTERNO | UND | 9 | 87.01 | 783.09 |  | 2.7 | 1.275 | 11.475
83481 | 51 | REATOR PARA LAMPADA VAPOR DE MERCURIO 250W USO EXTERNO | UND | 9 | 99.1 | 891.9 |  | 2.7 | 1.275 | 11.475
83391 | 52 | REATOR PARA LAMPADA FLUORESCENTE 2X40W PARTIDA RAPIDA FORNECIMENTO E INSTALACAO | UND | 360 | 29.45 | 10602 |  | 108 | 1.275 | 459
83393 | 53 | REATOR PARA LAMPADA FLUORESCENTE 1X40W PARTIDA RAPIDA FORNECIMENTO E INSTALACAO | UND | 360 | 27.71 | 9975.6 |  | 108 | 1.275 | 459
73769/002 | 54 | POSTE DE AÇO CONICO CONTÍNUO CURVO SIMPLES, FLANGEADO, COM JANELA DE INSPEÇÃO H=9M - FORNECIMENTO E INSTALACAO | UND | 4.5 | 1126.97 | 5071.365 |  | 1.35 | 1.275 | 5.7375
73769/003 | 55 | POSTE DE ACO CONICO CONTINUO CURVO DUPLO, FLANGEADO, COM JANELA DE INSPECAO H=9M - FORNECIMENTO E INSTALACAO | UND | 4.5 | 1161.77 | 5227.965 |  | 1.35 | 1.275 | 5.7375
73855/001 | 56 | CHUMBADOR DE AÇO PARA FIXAÇÃO DE POSTE DE ACO RETO OU CURVO 7 A 9M COM FLANGE - FORNECIMENTO E INSTALACAO | UND | 4.5 | 662.88 | 2982.96 |  | 1.35 | 1.275 | 5.7375
83641 | 57 | PARA-RAIO TP VALVULA 15KV/5KA - FORNECIMENTO E INSTALACAO | UND | 15 |  | 0 |  | 4.5 | 1.275 | 19.125
73857/002 | 58 | TRANSFORMADOR DISTRIBUICAO 112,5KVA TRIFASICO 60HZ CLASSE 15KV IMERSO EM ÓLEO MINERAL FORNECIMENTO E INSTALACAO | UND | 2.1 | 8345.55 | 17525.655 |  | 0.63 | 1.275 | 2.6775
73857/003 | 59 | TRANSFORMADOR DISTRIBUICAO 150KVA TRIFASICO 60HZ CLASSE 15KV IMERSO EM ÓLEO MINERAL FORNECIMENTO E INSTALACAO | UND | 2.1 | 10521.11 | 22094.331 |  | 0.63 | 1.275 | 2.6775
83488 | 60 | SECCIONADOR TRIPOLAR 15KV/400A ACIONAM SIMULT VARA MANOBRA (MANOBRA) - FORNECIMENTO E INSTALACAO | UND | 2.1 |  | 0 |  | 0.63 | 1.275 | 2.6775
83489 | 61 | SECCIONADOR TRIPOLAR 15KV/400A ACIONAM SIMULT PUNHO MANOBRA (COMANDO) - FORNECIMENTO E INSTALACAO | UND | 2.1 |  | 0 |  | 0.63 | 1.275 | 2.6775
73781/001 | 62 | MUFLA TERMINAL PRIMARIA UNIPOLAR USO INTERNO PARA CABO 35/120MM2, ISOLACAO 15/25KV EM EPR - BORRACHA DE SILICONE. FORNECIMENTO E INSTALACAO. | UND | 9 | 332.42 | 2991.78 |  | 2.7 | 1.275 | 11.475
73781/002 | 63 | ISOLADOR DE PINO TP HI-POT CILINDRICO CLASSE 15KV. FORNECIMENTO E INSTALACAO. | UND | 9 | 25.47 | 229.23 |  | 2.7 | 1.275 | 11.475
73781/003 | 64 | ISOLADOR DE SUSPENSAO (DISCO) TP CAVILHA CLASSE 15KV - 6''. FORNECIMENTO E INSTALACAO. | UND | 9 | 78.57 | 707.13 |  | 2.7 | 1.275 | 11.475
73767/002 | 65 | ALCA PRE-FORMADA DISTRIBUIÇÃO EM ACO RECOBERTO COM ALUMINIO PARA CABO 25MM2, ENCAPADO. FORNECIMENTO E INSTALAÇÃO. | UND | 19.5 | 9.68 | 188.76 |  | 5.85 | 1.275 | 24.8625
73767/001 | 66 | GRAMPO PARALELO EM ALUMINIO FUNDIDO OU ESTRUDADO DE 2 PARAFUSOS, PARA CABO DE 6 A 50 MM2, PASTA ANTIOXIDANTE. FORNEC E INSTALAÇÃO. | UND | 19.5 | 9.56 | 186.42 |  | 5.85 | 1.275 | 24.8625
73767/003 | 67 | LACO DE ROLDANA PRE-FORMADO ACO RECOBERTO DE ALUMINIO PARA CABO DE ALUMINIO NU BITOLA 25MM2 - FORNECIMENTO E COLOCACAO | UND | 19.5 | 6.79 | 132.405 |  | 5.85 | 1.275 | 24.8625
88545 | 68 | ARMACAO SECUNDARIA OU REX COMPLETA PARA QUATRO LINHAS-FORNECIMENTO E INSTALAÇÃO | UND | 19.5 | 159.7 | 3114.15 |  | 5.85 | 1.275 | 24.8625
73782/002 | 69 | TERMINAL A PRESSAO REFORCADO PARA CONEXAO DE CABO DE COBRE A BARRA, CABO 50 E 70MM2 - FORNECIMENTO E INSTALACAO | UND | 30 | 32.13 | 963.9 |  | 9 | 1.275 | 38.25
73782/003 | 70 | TERMINAL A PRESSAO REFORCADO PARA CONEXAO DE CABO DE COBRE A BARRA, CABO 95 E 120MM2 - FORNECIMENTO E INSTALACAO | UND | 30 | 50.72 | 1521.6 |  | 9 | 1.275 | 38.25
73782/004 | 71 | TERMINAL A PRESSAO REFORCADO PARA CONEXAO DE CABO DE COBRE A BARRA, CABO 150 E 185MM2 - FORNECIMENTO E INSTALACAO | UND | 30 | 154.79 | 4643.7 |  | 9 | 1.275 | 38.25
72271 | 72 | CONECTOR PARAFUSO FENDIDO SPLIT-BOLT - PARA CABO DE 16MM2 - FORNECIM | UND | 30 | 12.51 | 375.3 |  | 9 | 1.275 | 38.25
72272 | 73 | CONECTOR PARAFUSO FENDIDO SPLIT-BOLT - PARA CABO DE 35MM2 - FORNECIM | UND | 30 | 14.57 | 437.1 |  | 9 | 1.275 | 38.25
83377 | 74 | CONECTOR DE PARAFUSO FENDIDO EM LIGA DE COBRE COM SEPARADOR DE CABOS PARA CABO 50 MM2 - FORNECIMENTO E INSTALACAO | UND | 30 | 14.94 | 448.2 |  | 9 | 1.275 | 38.25
74130/004 | 75 | DISJUNTOR TERMOMAGNETICO TRIPOLAR PADRAO NEMA (AMERICANO) 10 A 50A 240V, FORNECIMENTO E INSTALACAO | UND | 10.5 | 76.34 | 801.57 |  | 3.15 | 1.275 | 13.3875
74130/005 | 76 | DISJUNTOR TERMOMAGNETICO TRIPOLAR PADRAO NEMA (AMERICANO) 60 A 100A 240V, FORNECIMENTO E INSTALACAO | UND | 10.5 | 102.61 | 1077.405 |  | 3.15 | 1.275 | 13.3875
74130/006 | 77 | DISJUNTOR TERMOMAGNETICO TRIPOLAR PADRAO NEMA (AMERICANO) 125 A 150A 240V, FORNECIMENTO E INSTALACAO | UND | 3.6 | 295.16 | 1062.576 |  | 1.08 | 1.275 | 4.59
74130/007 | 78 | DISJUNTOR TERMOMAGNETICO TRIPOLAR EM CAIXA MOLDADA 250A 600V, FORNECIMENTO E INSTALAÇÃO | UND | 3.6 | 766.79 | 2760.444 |  | 1.08 | 1.275 | 4.59
74130/008 | 79 | DISJUNTOR TERMOMAGNETICO TRIPOLAR EM CAIXA MOLDADA 300 A 400A 600V, FORNECIMENTO E INSTALAÇÃO | UND | 1.8 | 1048.76 | 1887.768 |  | 0.54 | 1.275 | 2.295
74130/009 | 80 | DISJUNTOR TERMOMAGNETICO TRIPOLAR EM CAIXA MOLDADA 500 A 600A 600V, FORNECIMENTO E INSTALACAO | UND | 1.8 | 1719.48 | 3095.064 |  | 0.54 | 1.275 | 2.295
74130/010 | 81 | DISJUNTOR TERMOMAGNETICO TRIPOLAR EM CAIXA MOLDADA 175 A 225A 240V, FORNECIMENTO E INSTALACAO | UND | 7.5 | 462.76 | 3470.7 |  | 2.25 | 1.275 | 9.5625
74130/001 | 82 | DISJUNTOR TERMOMAGNETICO MONOPOLAR PADRAO NEMA (AMERICANO) 10 A 30A 240V, FORNECIMENTO E INSTALACAO | UND | 30 | 11.69 | 350.7 |  | 9 | 1.275 | 38.25
74130/002 | 83 | DISJUNTOR TERMOMAGNETICO MONOPOLAR PADRAO NEMA (AMERICANO) 35 A 50A 240V, FORNECIMENTO E INSTALACAO | UND | 30 | 18.17 | 545.1 |  | 9 | 1.275 | 38.25
83463 | 84 | QUADRO DE DISTRIBUICAO DE ENERGIA EM CHAPA DE ACO GALVANIZADO, PARA 12 DISJUNTORES TERMOMAGNETICOS MONOPOLARES, COM BARRAMENTO TRIFASICO E NEUTRO - FORNECIMENTO E INSTALACAO | UND | 2.4 | 253.31 | 607.944 |  | 0.72 | 1.275 | 3.06
74131/004 | 85 | QUADRO DE DISTRIBUICAO DE ENERGIA DE EMBUTIR, EM CHAPA METALICA, PARA 18 DISJUNTORES TERMOMAGNETICOS MONOPOLARES, COM BARRAMENTO TRIFASICO E NEUTRO, FORNECIMENTO E INSTALACAO | UND | 2.4 | 344.97 | 827.928 |  | 0.72 | 1.275 | 3.06
74131/005 | 86 | QUADRO DE DISTRIBUICAO DE ENERGIA DE EMBUTIR, EM CHAPA METALICA, PARA 24 DISJUNTORES TERMOMAGNETICOS MONOPOLARES, COM BARRAMENTO TRIFASICO E NEUTRO, FORNECIMENTO E INSTALACAO | UND | 2.4 | 400.12 | 960.288 |  | 0.72 | 1.275 | 3.06
74131/006 | 87 | QUADRO DE DISTRIBUICAO DE ENERGIA DE EMBUTIR, EM CHAPA METALICA, PARA 32 DISJUNTORES TERMOMAGNETICOS MONOPOLARES, COM BARRAMENTO TRIFASICO E NEUTRO, FORNECIMENTO E INSTALACAO | UND | 2.4 | 782.68 | 1878.432 |  | 0.72 | 1.275 | 3.06
72339 | 88 | TOMADA 3P+T 30A/440V SEM PLACA - FORNECIMENTO E INSTALACAO | UND | 69 | 47.25 | 3260.25 |  | 20.7 | 1.275 | 87.975
83403 | 89 | INTERRUPTOR PULSADOR DE CAMPAINHA OU MINUTERIA 2A/250V C/ CAIXA - FORNECIMENTO E INSTALACAO | UND | 30 | 14.95 | 448.5 |  | 9 | 1.275 | 38.25
73768/001 | 90 | FIO TELEFONICO FI 0,6MM, 2 CONDUTORES (USO INTERNO)- FORNECIMENTO E INSTALACAO | M | 95.625 | 1.46 | 139.6125 |  | 28.6875 | 1.275 | 121.9219
83366 | 91 | CAIXA DE PASSAGEM PARA TELEFONE 10X10X5CM (SOBREPOR) FORNECIMENTO E INSTALACAO | UND | 3 | 50.61 | 151.83 |  | 0.9 | 1.275 | 3.825
83367 | 92 | CAIXA DE PASSAGEM PARA TELEFONE 80X80X15CM (SOBREPOR) FORNECIMENTO E INSTALACAO | UND | 2.4 | 360.41 | 864.984 |  | 0.72 | 1.275 | 3.06
83368 | 93 | CAIXA DE PASSAGEM PARA TELEFONE 150X150X15CM (SOBREPOR) FORNECIMENTO E INSTALACAO | UND | 2.4 | 985.02 | 2364.048 |  | 0.72 | 1.275 | 3.06
83369 | 94 | QUADRO DE DISTRIBUICAO PARA TELEFONE N.4, 60X60X12CM EM CHAPA METALICA, DE EMBUTIR, SEM ACESSORIOS, PADRAO TELEBRAS, FORNECIMENTO E INSTALACAO | UND | 3 | 234.1 | 702.3 |  | 0.9 | 1.275 | 3.825
83370 | 95 | QUADRO DE DISTRIBUICAO PARA TELEFONE N.3, 40X40X12CM EM CHAPA METALICA, DE EMBUTIR, SEM ACESSORIOS, PADRAO TELEBRAS, FORNECIMENTO E INSTALACAO | UND | 3 | 146.16 | 438.48 |  | 0.9 | 1.275 | 3.825
83371 | 96 | QUADRO DE DISTRIBUICAO PARA TELEFONE N.2, 20X20X12CM EM CHAPA METALICA, DE EMBUTIR, SEM ACESSORIOS, PADRAO TELEBRAS, FORNECIMENTO E INSTALACAO | UND | 3 | 88.02 | 264.06 |  | 0.9 | 1.275 | 3.825
83366 | 97 | CABO TELEFONICO CT-APL-50, 100 PARES (USO EXTERNO) - FORNECIMENTO E INSTALACAO | M | 103.275 | 50.61 | 5226.7477 |  | 30.9825 | 1.275 | 131.6756
84676 | 98 | QUADRO DE DISTRIBUICAO PARA TELEFONE N.5, 80X80X12CM EM CHAPA METALICA, SEM ACESSORIOS, PADRAO TELEBRAS, FORNECIMENTO E INSTALACAO | UND | 3.6 | 332.56 | 1197.216 |  | 1.08 | 1.275 | 4.59
84796 | 99 | TAMPAO FOFO P/ CAIXA R2 PADRAO TELEBRAS COMPLETO - FORNECIMENTO E INSTALACAO | UND | 3.6 | 501.16 | 1804.176 |  | 1.08 | 1.275 | 4.59
84798 | 100 | TAMPAO FOFO P/ CAIXA R1 PADRAO TELEBRAS COMPLETO - FORNECIMENTO E INSTALACAO | UND | 3.6 | 222.95 | 802.62 |  | 1.08 | 1.275 | 4.59
83486 | 101 | BOMBA CENTRIFUGA C/ MOTOR ELETRICO TRIFASICO 1CV | UND | 1.5 | 1203.37 | 1805.055 |  | 0.45 | 1.275 | 1.9125
83645 | 102 | BOMBA RECALQUE D'AGUA TRIFASICA 3,0 HP | UND | 1.5 | 1886.61 | 2829.915 |  | 0.45 | 1.275 | 1.9125
83646 | 103 | BOMBA RECALQUE D'AGUA DE ESTAGIOS TRIFASICA 2,0 HP | UND | 1.5 | 1959.57 | 2939.355 |  | 0.45 | 1.275 | 1.9125
83647 | 104 | BOMBA RECALQUE D'AGUA TRIFASICA 1,5HP | UND | 1.5 | 1278.12 | 1917.18 |  | 0.45 | 1.275 | 1.9125
72341 | 105 | CONTATOR TRIPOLAR I NOMINAL 12A - FORNECIMENTO E INSTALACAO INCLUSIVE ELETROTÉCNICO | UND | 4.5 | 192.85 | 867.825 |  | 1.35 | 1.275 | 5.7375
72343 | 106 | CONTATOR TRIPOLAR I NOMINAL 22A - FORNECIMENTO E INSTALACAO INCLUSIVE ELETROTÉCNICO | UND | 4.5 | 227.83 | 1025.235 |  | 1.35 | 1.275 | 5.7375
72344 | 107 | CONTATOR TRIPOLAR I NOMINAL 36A - FORNECIMENTO E INSTALACAO INCLUSIVE ELETROTÉCNICO | UND | 4.5 | 355.98 | 1601.91 |  | 1.35 | 1.275 | 5.7375
72345 | 108 | CONTATOR TRIPOLAR I NOMIMAL 94A - FORNECIMENTO E INSTALACAO INCLUSIVE ELETROTÉCNICO | UND | 2.4 | 1012.78 | 2430.672 |  | 0.72 | 1.275 | 3.06
VALOR TOTAL | [5 empty] | 181329.4013 |  | 0 | 1.275 | 0
INSTALAÇÕES HIDROSANITÁRIA | [7 empty] | 0 | 1.275 | 0
86943 | 109 | LAVATÓRIO LOUÇA BRANCA SUSPENSO, 29,5 X 39CM OU EQUIVALENTE, PADRÃO POPULAR, INCLUSO SIFÃO FLEXÍVEL EM PVC, VÁLVULA E ENGATE FLEXÍVEL 30CM EM PLÁSTICO E TORNEIRA CROMADA DE MESA, PADRÃO POPULAR - FORNECIMENTO E INSTALAÇÃO. | UN | 18 | 171.65 | 3089.7 |  | 5.4 | 1.275 | 22.95
86878 | 110 | VÁLVULA EM METAL CROMADO TIPO AMERICANA 3.1/2" X 1.1/2" PARA PIA - FORNECIMENTO E INSTALAÇÃO. | UN | 69 | 37.74 | 2604.06 |  | 20.7 | 1.275 | 87.975
86879 | 111 | VÁLVULA EM PLÁSTICO 1" PARA PIA, TANQUE OU LAVATÓRIO, COM OU SEM LADRÃO - FORNECIMENTO E INSTALAÇÃO. | UN | 135 | 5.14 | 693.9 |  | 40.5 | 1.275 | 172.125
86931 | 112 | VASO SANITÁRIO SIFONADO COM CAIXA ACOPLADA LOUÇA BRANCA - PADRÃO MÉDIO, INCLUSO ENGATE FLEXÍVEL EM PLÁSTICO BRANCO, 1/2" X 40CM - FORNECIMENTO E INSTALAÇÃO. | UN | 60 | 357.16 | 21429.6 |  | 18 | 1.275 | 76.5
74234/001 | 113 | MICTORIO SIFONADO DE LOUCA BRANCA COM PERTENCES, COM REGISTRO DE PRESSÃO 1/2" COM CANOPLA CROMADA ACABAMENTO SIMPLES E CONJUNTO PARA FIXACAO - FORNECIMENTO E INSTALACAO | UN | 19.5 | 425.98 | 8306.61 |  | 5.85 | 1.275 | 24.8625
88503 | 114 | FORNECIMENTO E INSTALÇÃO DE CAIXA D´ÁGUA EM POLIETILENO, 1000 LITROS, COM ACESSÓRIOS | UN | 1.8 | 679.59 | 1223.262 |  | 0.54 | 1.275 | 2.295
88504 | 115 | FORNECIMENTO E INSTALÇÃO DE CAIXA D´AGUA EM POLIETILENO, 500 LITROS, COM ACESSÓRIOS | UN | 3 | 530.86 | 1592.58 | ok | 0.9 | 1.275 | 3.825
89984 | 116 | REGISTRO DE PRESSÃO BRUTO, LATÃO, ROSCÁVEL, 1/2, COM ACABAMENTO E CANOPLA CROMADOS. FORNECIDO E INSTALADO EM RAMAL DE ÁGUA. | UN | 105 | 43.86 | 4605.3 | ok | 31.5 | 1.275 | 133.875
74166/001 | 117 | CAIXA DE INSPEÇÃO EM CONCRETO PRÉ-MOLDADO DN 60MM COM TAMPA H= 60CM -FORNECIMENTO E INSTALACAO | UN | 19.5 | 200.65 | 3912.675 | ok | 5.85 | 1.275 | 24.8625
86935 | 118 | CAIXA DE INSPEÇÃO EM CONCRETO PRÉ-MOLDADO DN 60MM COM TAMPA H= 60CM -FORNECIMENTO E INSTALACAO | UN | 9.6 | 168.43 | 1616.928 | ok | 2.88 | 1.275 | 12.24
86937 | 119 | CUBA DE EMBUTIR OVAL EM LOUÇA BRANCA, 35 X 50CM OU EQUIVALENTE, INCLUSO VÁLVULA EM METAL CROMADO E SIFÃO FLEXÍVEL EM PVC - FORNECIMENTO E INSTALAÇÃO. | UN | 18 | 142.25 | 2560.5 | ok | 5.4 | 1.275 | 22.95
86909 | 120 | TORNEIRA CROMADA TUBO MÓVEL, DE MESA, 1/2" OU 3/4", PARA PIA DE COZINHA, PADRÃO ALTO - FORNECIMENTO E INSTALAÇÃO. | UN | 114 | 100.56 | 11463.84 | ok | 34.2 | 1.275 | 145.35
86910 | 121 | TORNEIRA CROMADA TUBO MÓVEL, DE PAREDE, 1/2" OU 3/4", PARA PIA DE COZINHA, PADRÃO MÉDIO - FORNECIMENTO E INSTALAÇÃO. | UN | 114 | 96.17 | 10963.38 | 264,70; obs: corrigido | 34.2 | 1.275 | 145.35
89709 | 122 | RALO SIFONADO, PVC, DN 100 X 40 MM, JUNTA SOLDÁVEL, FORNECIDO E INSTALADO EM RAMAL DE DESCARGA OU EM RAMAL DE ESGOTO SANITÁRIO. | UN | 30 | 7.94 | 238.2 | ok | 9 | 1.275 | 38.25
89710 | 123 | RALO SECO, PVC, DN 100 X 40 MM, JUNTA SOLDÁVEL, FORNECIDO E INSTALADO EM RAMAL DE DESCARGA OU EM RAMAL DE ESGOTO SANITÁRIO. | UN | 30 | 7.78 | 233.4 | ok | 9 | 1.275 | 38.25
VALOR TOTAL | [5 empty] | 74533.935 |  | 0 | 1.275 | 0
MÁQUINAS | [7 empty] | 0 | 1.275 | 0
5811 | 124 | SERVIÇO COM CAMINHAO BASCULANTE, 6M3,12T - 162HP (VU=5ANOS) - CHP DIURNO | CHP | 54 | 160.86 | 8686.44 |  | 16.2 | 1.275 | 68.85
5855 | 125 | SERVIÇO COM TRATOR DE ESTEIRAS, POTÊNCIA 347 HP, PESO OPERACIONAL 38,5 T, COM LÂMINA 8,70 M3 - CHP DIURNO. | CHP | 54 | 406.13 | 21931.02 |  | 16.2 | 1.275 | 68.85
73467 | 126 | SERVIÇO COM CUSTO HORARIO PRODUTIVO DIURNO - CAMINHAO CARROCERIA MERCEDES BENZ - 1418/48 184 HP | CHP | 54 | 131.26 | 7088.04 | ok | 16.2 | 1.275 | 68.85
VALOR TOTAL | [5 empty] | 37705.5 | 226,55; obs: corrigido | 0 | 1.275 | 0
MEIO AMBIENTE | [6 empty] | ok | 0 | 1.275 | 0
73806/001 | 127 | LIMPEZA DE SUPERFICIES COM JATO DE ALTA PRESSAO DE AR E AGUA | M2 | 21037.5 | 1.38 | 29031.75 |  | 6311.25 | 1.275 | 26822.8125
VALOR TOTAL | [5 empty] | 29031.75 |  | 0 | 1.275 | 0
PINTURA | [6 empty] | 99,56; obs: corrigido | 0 | 1.275 | 0
41595 | 128 | PINTURA ACRILICA DE FAIXAS DE DEMARCACAO EM QUADRA POLIESPORTIVA, 5 CM DE LARGURA | M | 344.25 | 8.78 | 3022.515 | 79,67; obs: corrigido | 103.275 | 1.275 | 438.9187
72815 | 129 | SERVIÇO DE APLICACAO DE TINTA A BASE DE EPOXI SOBRE PISO | M2 | 344.25 | 45.82 | 15773.535 | 75,77; obs: corrigido | 103.275 | 1.275 | 438.9187
88487 | 130 | SERVIÇO DE APLICAÇÃO MANUAL DE PINTURA COM TINTA LÁTEX PVA EM PAREDES, DUAS DEMÃO | M2 | 9180 | 8.11 | 74449.8 | 19,59; obs: corrigido | 2754 | 1.275 | 11704.5
88486 | 131 | SERVIÇO DE APLICAÇÃO MANUAL DE PINTURA COM TINTA LÁTEX PVA EM TETO, DUAS DEMÃOS. | M2 | 2103.75 | 8.96 | 18849.6 |  | 631.125 | 1.275 | 2682.2812
74133/002 | 132 | SERVIÇO COM EMASSAMENTO COM MASSA A BASE OLEO EM PAREDES, DUAS DEMAOS | M2 | 688.5 | 17.09 | 11766.465 | ok | 206.55 | 1.275 | 877.8375
74065/001 | 133 | SERVIÇO COM PINTURA ESMALTE FOSCO PARA MADEIRA, DUAS DEMAOS, INCLUSO APARELHAMENTO COM FUNDO NIVELADOR BRANCO FOSCO | M2 | 688.5 | 19.95 | 13735.575 | ok | 206.55 | 1.275 | 877.8375
6082 | 134 | SERVIÇO COM PINTURA EM VERNIZ SINTETICO BRILHANTE EM MADEIRA, TRES DEMAOS | M2 | 688.5 | 13.57 | 9342.945 | ok | 206.55 | 1.275 | 877.8375
88411 | 135 | SERVIÇO DE APLICAÇÃO MANUAL DE FUNDO SELADOR ACRÍLICO EM PANOS COM PRESENÇA DE VÃOS DE EDIFÍCIOS DE MÚLTIPLOS PAVIMENTOS. | M2 | 1417.677 | 1.75 | 2480.9347 | 11,66; obs: corrigido | 425.3031 | 1.275 | 1807.5382
88415 | 136 | SERVIÇO DE APLICAÇÃO MANUAL DE FUNDO SELADOR ACRÍLICO EM PAREDES EXTERNAS DE CASAS. | M2 | 1415.25 | 1.9 | 2688.975 | 14,87; obs: corrigido | 424.575 | 1.275 | 1804.4437
88416 | 137 | SERVIÇO DE APLICAÇÃO MANUAL DE PINTURA COM TINTA TEXTURIZADA ACRÍLICA EM PANOS COM PRESENÇA DE VÃOS DE EDIFÍCIOS DE MÚLTIPLOS PAVIMENTOS, UMA COR. | M2 | 213.9 | 14.14 | 3024.546 | 9,24; obs: corrigido | 64.17 | 1.275 | 272.7225
88423 | 138 | SERVIÇO DE APLICAÇÃO MANUAL DE PINTURA COM TINTA TEXTURIZADA ACRÍLICA EM PAREDES EXTERNAS DE CASAS, UMA COR. | M2 | 214.2 | 14.64 | 3135.888 | 22.51 | 64.26 | 1.275 | 273.105
73743/001 | 139 | SERVIÇO DE FORNECIMENTO E ASSENTAMENTO DE PISO TIPO PEDRA SÃO TOMÉ | M2 | 13.3875 | 201.48 | 2697.3135 |  | 4.0162 | 1.275 | 17.0691
VALOR TOTAL | [5 empty] | 160968.0922 | 8.52 | 0 | 1.275 | 0
REVESTIMENTOS | [6 empty] | 3,87; obs: corrigido | 0 | 1.275 | 0
87879 | 140 | CHAPISCO APLICADO TANTO EM PILARES E VIGAS DE CONCRETO COMO EM ALVENARIAS DE PAREDES INTERNAS, COM COLHER DE PEDREIRO. ARGAMASSA TRAÇO 1:3 COM PREPARO EM BETONEIRA 400L. | M2 | 1721.328 | 2.69 | 4630.3723 | ok | 516.3984 | 1.275 | 2194.6932
87264 | 141 | REVESTIMENTO CERÂMICO PARA PAREDES INTERNAS COM PLACAS TIPO GRÊS OU SEMI-GRÊS DE DIMENSÕES 20X20 CM APLICADAS EM AMBIENTES DE ÁREA MENOR QUE 5 M² NA ALTURA INTEIRA DAS PAREDES. | M2 | 105.1875 | 54.96 | 5781.105 | ok | 31.5562 | 1.275 | 134.1141
87265 | 142 | REVESTIMENTO CERÂMICO PARA PAREDES INTERNAS COM PLACAS TIPO GRÊS OU SEMI-GRÊS DE DIMENSÕES 20X20 CM APLICADAS EM AMBIENTES DE ÁREA MAIOR QUE 5 M² NA ALTURA INTEIRA DAS PAREDES. | M2 | 105.1875 | 48.97 | 5151.0319 |  | 31.5562 | 1.275 | 134.1141
87246 | 143 | REVESTIMENTO CERÂMICO PARA PISO COM PLACAS TIPO GRÊS DE DIMENSÕES 35X35 CM APLICADA EM AMBIENTES DE ÁREA MENOR QUE 5 M². | M2 | 105.1875 | 53.58 | 5635.9462 |  | 31.5562 | 1.275 | 134.1141
87247 | 144 | REVESTIMENTO CERÂMICO PARA PISO COM PLACAS TIPO GRÊS DE DIMENSÕES 35X35 CM APLICADA EM AMBIENTES DE ÁREA ENTRE 5 M² E 10 M². | M2 | 133.875 | 48.05 | 6432.6937 |  | 40.1625 | 1.275 | 170.6906
87248 | 145 | REVESTIMENTO CERÂMICO PARA PISO COM PLACAS TIPO GRÊS DE DIMENSÕES 35X35 CM APLICADA EM AMBIENTES DE ÁREA MAIOR QUE 10 M². | M2 | 133.875 | 43.67 | 5846.3212 | ok | 40.1625 | 1.275 | 170.6906
73876/001 | 146 | SERVIÇO COM PISO EM BORRACHA SINTETICA, PLURIGOMA, ESPESSURA 7MM, PASTILHADO, ASSENTADO EM COLA | M2 | 19.125 | 161.86 | 3095.5725 | ok | 5.7375 | 1.275 | 24.3844
72137 | 147 | PISO INDUSTRIAL ALTA RESISTENCIA, ESPESSURA 12MM, INCLUSO JUNTAS DE DILATACAO PLASTICAS E POLIMENTO MECANIZADO | M2 | 103.275 | 86.34 | 8916.7635 | 54.95 | 30.9825 | 1.275 | 131.6756
84191 | 148 | PISO EM GRANILITE, MARMORITE OU GRANITINA ESPESSURA 8 MM, INCLUSO JUNTAS DE DILATACAO PLASTICAS | M3 | 98.052 | 93.92 | 9209.0438 |  | 29.4156 | 1.275 | 125.0163
VALOR TOTAL | [5 empty] | 54698.8503 | 86,10; obs: corrigido | 0 | 1.275 | 0
PRELIMINARES | [7 empty] | 0 | 1.275 | 0
74039/001 | 149 | CERCA COM MOUROES DE MADEIRA ROLICA, DIAMETRO 11CM, ESPACAMENTO DE 2M, ALTURA LIVRE DE 1M, CRAVADOS 0,5M, COM 5 FIOS DE ARAME FARPADO Nº 14 CLASSE 250 | M | 720 | 24.88 | 17913.6 |  | 216 | 1.275 | 918
74142/001 | 150 | CERCA COM MOUROES DE CONCRETO, RETO, ESPACAMENTO DE 3M, CRAVADOS 0,5M, COM 4 FIOS DE ARAME FARPADO Nº 14 CLASSE 250 | M | 300 | 46.37 | 13911 |  | 90 | 1.275 | 382.5
VALOR TOTAL | [5 empty] | 31824.6 |  |  | 1.275
TOTAL GERAL | [5 empty] | 756000.0028 | 404.63 |  | 963900.0035
1.258
#REF!

## PREGÃO-2019 (CAMPUS PICOS)
ANEXO I
CAMPUS UNIVERSITÁRIO SENADOR HELVIDIO NUNES DE BARROS
TERESINA / PI
CAMPUS UNIVERSITÁRIO SENADOR HELVIDIO NUNES DE BARROS
CÓDIGOSINAPI | ITEM | DESCRIÇÃO | UND | QUANT. LICITADA | P.UNT. | VALOR A LICITAR
C0BERTURA | [10 empty] | NOTAS IMPORTANTES
94218 | 1 | TELHAMENTO COM TELHA ESTRUTURAL DE FIBROCIMENTO E= 6 MM, COM ATÉ 2 ÁGUAS, INCLUSO IÇAMENTO. AF_06/2016 | M2 | 137.7 | 86.03 | 11846.331 | ok | 41.31 | 1.275 | 175.5675
94219 | 2 | CUMEEIRA E ESPIGÃO PARA TELHA CERÂMICA EMBOÇADA COM ARGAMASSA TRAÇO 1:2:9 (CIMENTO, CAL E AREIA), PARA TELHADOS COM MAIS DE 2 ÁGUAS, INCLUSO TRANSPORTE VERTICAL. AF_06/2016 | M | 206.55 | 18.52 | 3825.306 | ok | 61.965 | 1.275 | 263.3512 | PREÇO DE REFERÊNCIA
72105 | 3 | CALHA EM CHAPA DE ACO GALVANIZADO NUMERO 24, DESENVOLVIMENTO DE 50CM | M | 206.55 | 37.32 | 7708.446 | ok | 61.965 | 1.275 | 263.3512 | SINAPI 02/2019 DESONERADO
94231 | 4 | RUFO EM CHAPA DE AÇO GALVANIZADO NÚMERO 24, CORTE DE 25 CM, INCLUSO TRANSPORTE VERTICAL. AF_06/2016 | M | 66.9375 | 24.42 | 1634.6137 | ok | 20.0812 | 1.275 | 85.3453 | PREÇO SEM BDI
87881 | 5 | CHAPISCO APLICADO NO TETO, COM ROLO PARA TEXTURA ACRÍLICA. ARGAMASSA TRAÇO 1:4 E EMULSÃO POLIMÉRICA (ADESIVO) COM PREPARO MANUAL. | M2 | 137.7 | 2.95 | 406.215 | ok | 41.31 | 1.275 | 175.5675
73792/001 | 6 | FORRO EM PLACAS PRE-MOLDADAS DE GESSO LISO, BISOTADO, 60X60CM COM ESPESSURA CENTRAL 1,2CM E NAS BORDAS 3,0CM, INCLUSO FIXACAO COM ARAME E ESTRUTURA DE MADEIRA | M2 | 68.85 | 54.49 | 3751.6365 | ok | 20.655 | 1.275 | 87.7837
72201 | 7 | RECOLOCAÇÃO DE FORROS EM REGUA DE PVC E PERFIS, CONSIDERANDO REAPROVEITAMENTO DO MATERIAL | M2 | 137.7 | 8.75 | 1204.875 | ok | 41.31 | 1.275 | 175.5675
55960 | 8 | IMUNIZACAO DE MADEIRAMENTO PARA COBERTURA UTILIZANDO CUPINICIDA INCOLOR | M2 | 206.55 | 4.46 | 921.213 | ok | 61.965 | 1.275 | 263.3512
94230 | 9 | CALHA DE BEIRAL, SEMICIRCULAR DE PVC, DIAMETRO 125 MM, INCLUINDO CABECEIRAS, EMENDAS, BOCAIS, SUPORTES E VEDACOES, EXCLUINDO CONDUTORES - FORNECIMENTO E COLOCACAO | M | 34.425 | 68.87 | 2370.8497 | 154,33; obs: corrigido | 10.3275 | 1.275 | 43.8919
72089 | 10 | RECOLOCACAO DE TELHAS CERAMICAS TIPO FRANCESA, CONSIDERANDO REAPROVEITAMENTO DE MATERIAL | M2 | 382.5 | 10.86 | 4153.95 | 19,88; obs: corrigido | 114.75 | 1.275 | 487.6875
VALOR TOTAL | [5 empty] | 37823.436 |  | 0 | 1.275 | 0
ESQUADRIAS | [7 empty] | 0 | 1.275 | 0
84862 | 11 | GUARDA-CORPO EM TUBO DE ACO GALVANIZADO 1 1/2" | M | 34.425 | 192.05 | 6611.3212 | ok | 10.3275 | 1.275 | 43.8919
73665 | 12 | ESCADA TIPO MARINHEIRO EM ACO CA-50 9,52MM INCLUSO PINTURA COM FUNDO ANTICORROSIVO TIPO ZARCAO | M2 | 19.125 | 53.23 | 1018.0237 | ok | 5.7375 | 1.275 | 24.3844
74072/002 | 13 | CORRIMAO EM TUBO ACO GALVANIZADO 2 1/2" COM BRACADEIRA | M | 34.425 | 102.64 | 3533.382 | ok | 10.3275 | 1.275 | 43.8919
73908/002 | 14 | CANTONEIRA DE ALUMINIO 1"X1, PARA PROTECAO DE QUINA DE PAREDE | M | 34.425 | 27.44 | 944.622 | ok | 10.3275 | 1.275 | 43.8919
72117 | 15 | VIDRO LISO COMUM TRANSPARENTE, ESPESSURA 4MM | M2 | 68.85 | 144.47 | 9946.7595 | ok | 20.655 | 1.275 | 87.7837
72118 | 16 | VIDRO TEMPERADO INCOLOR, ESPESSURA 6MM, FORNECIMENTO E INSTALACAO, INCLUSIVE MASSA PARA VEDAÇÃO | M2 | 68.85 | 213.62 | 14707.737 | ok | 20.655 | 1.275 | 87.7837
72119 | 17 | VIDRO TEMPERADO INCOLOR, ESPESSURA 8MM, FORNECIMENTO E INSTALACAO, INCLUSIVE MASSA PARA VEDAÇÃO | M2 | 28.6875 | 271.2 | 7780.05 | ok | 8.6062 | 1.275 | 36.5766
72120 | 18 | VIDRO TEMPERADO INCOLOR, ESPESSURA 10MM, FORNECIMENTO E INSTALACAO, INCLUSIVE MASSA PARA VEDAÇÃO | M2 | 17.2125 | 344.6 | 5931.4275 | ok | 5.1637 | 1.275 | 21.9459
74125/002 | 19 | ESPELHO CRISTAL ESPESSURA 4MM, COM MOLDURA EM ALUMINIO E COMPENSADO 6MM PLASTIFICADO COLADO | M2 | 34.425 | 446.28 | 15363.189 | ok | 10.3275 | 1.275 | 43.8919
74047/002 | 20 | DOBRADICA EM AÇO/FERRO, 3" X 21/2", CROMADO OU ZINCADO, TAMPA BOLA COM PARAFUSOS | UN | 133.875 | 26.58 | 3558.3975 | ok | 40.1625 | 1.275 | 170.6906
74244/001 | 21 | ALAMBRADO PARA QUADRA POLIESPORTIVA, ESTRUTURADO POR TUBOS DE ACO GALVANIZADO, COM COSTURA, DIN 2440, DIAMETRO 2", COM TELA DE ARAME GALVANIZADO, FIO 14 BWG E MALHA QUADRADA 5X5CM | M2 | 19.125 | 109.37 | 2091.7012 | ok | 5.7375 | 1.275 | 24.3844
90820 + 90804 | 22 | SERVIÇO COM FORNECIMENTO E INSTALAÇÃO DE PORTA DE MADEIRA COMPENSADA LISA PARA PINTURA, 0,60X2,10M, INCLUSO ADUELA 2A, ALIZAR 2A, DOBRADICA E FECHADURA | UN | 7.5 | 539.75 | 4048.125 | 394.96 | 2.25 | 1.275 | 9.5625
90821 + 90806 | 23 | SERVIÇO COM FORNECIMENTO E INSTALAÇÃO PORTA DE MADEIRA COMPENSADA LISA PARA PINTURA, 0,70X2,10M, INCLUSO ADUELA 2A, ALIZAR 2A, DOBRADICA E FECHADURA | UN | 3 | 577.03 | 1731.09 | 398.15 | 0.9 | 1.275 | 3.825
90822 + 90816 | 24 | SERVIÇO COM FORNECIMENTO E REPOSIÇÃO DE PORTA DE MADEIRA COMPENSADA LISA PARA PINTURA, 0,80X2,10M, INCLUSO ADUELA 2A, ALIZAR 2A, DOBRADICA E FECHADURA | UN | 7.5 | 582.01 | 4365.075 | 401.72 | 2.25 | 1.275 | 9.5625
90823 + 90818 | 25 | SERVIÇO COM FORNECIMENTO E REPOSIÇÃO DE PORTA DE MADEIRA COMPENSADA LISA PARA PINTURA, 0,90X2,10M, INCLUSO ADUELA 1A, ALIZAR 1A E DOBRADICA COM ANEL E FECHADURA | UN | 3.6 | 608.89 | 2192.004 | 425.27 | 1.08 | 1.275 | 4.59
91341 | 26 | SERVIÇO COM FORNECIMENTO E REPOSIÇÃO DE PORTA DE ABRIR EM ALUMINIO TIPO VENEZIANA, PERFIL SERIE 25, COM GUARNICOES | M2 | 3.06 | 396.86 | 1214.3916 | 582.8 | 0.918 | 1.275 | 3.9015
91306 | 27 | SERVIÇO COM FORNECIMENTO E REPOSIÇÃO DE FECHADURA DE EMBUTIR COMPLETA, PADRAO DE ACABAMENTO MÉDIO | UN | 3.3 | 70.38 | 232.254 | 192.83 | 0.99 | 1.275 | 4.2075
73932/001 | 28 | SERVIÇO DE FORNECIMENTO E INSTALAÇÃO DE GRADES DE FERRO EM BARRA CHATA 3/16" PARAFUSADO A BUCHA METÁLICA TIPO PARABOLT | M2 | 5.7375 | 252.92 | 1451.1285 | 237.86 | 1.7212 | 1.275 | 7.3153
84885 | 29 | JOGO DE FERRAGENS CROMADAS PARA PORTA DE VIDRO TEMPERADO, UMA FOLHA COMPOSTO DE DOBRADICAS SUPERIOR E INFERIOR, TRINCO, FECHADURA, CONTRA FECHADURA COM CAPUCHINHO SEM MOLA E PUXADOR | UN | 6 | 539.37 | 3236.22 | ok | 1.8 | 1.275 | 7.65
94579 | 30 | JANELA DE CORRER EM ALUMINIO, COM QUATRO FOLHAS PARA VIDRO, DUAS FIXAS E DUAS MOVEIS, INCLUSO GUARNICAO E VIDRO LISO INCOLOR | M2 | 5.7375 | 318.63 | 1828.1396 | 422,92; obs: corrigido | 1.7212 | 1.275 | 7.3153
74136/003 | 31 | FORNECIMENTO E COLOCAÇÃO PORTÃO INDUSTRIAL DE ENROLAR EM AÇO | M2 | 15.3 | 237.77 | 3637.881 |  | 4.59 | 1.275 | 19.5075
97645 | 32 | RETIRADA DE ESQUADRIAS METÁLICAS | M2 | 344.25 | 16.49 | 5676.6825 |  | 103.275 | 1.275 | 438.9187
85005 | 33 | ESPELHO COMUM ESP. 4MM SEM MOLDURA C/ PARAFUSOS DE FIXAÇÃO | M2 | 11.475 | 390.61 | 4482.2497 |  | 3.4425 | 1.275 | 14.6306
VALOR TOTAL | [5 empty] | 105581.8517 |  | 0 | 1.275 | 0
GRUPO 03 - ESTRUTURAS E FUNDAÇÕES E VEDAÇÕES | [7 empty] | 0 | 1.275 | 0
73937/001 | 34 | COBOGO DE CONCRETO (ELEMENTO VAZADO), 7X50X50CM, ASSENTADO COM ARGAMASSA TRACO 1:4 (CIMENTO E AREIA) | M2 | 15.3 | 108.36 | 1657.908 | ok | 4.59 | 1.275 | 19.5075
73844/001 | 35 | MURO DE ARRIMO DE ALVENARIA DE PEDRA ARGAMASSADA | M3 | 34.425 | 432.74 | 14897.0745 | ok | 10.3275 | 1.275 | 43.8919
87456 | 36 | ALVENARIA DE VEDAÇÃO DE BLOCOS VAZADOS DE CONCRETO DE 14X19X39CM (ESPESSURA 14CM) DE PAREDES COM ÁREA LÍQUIDA MAIOR OU IGUAL A 6M² SEM VÃOS E ARGAMASSA DE ASSENTAMENTO COM PREPARO MANUAL | M2 | 133.875 | 54.59 | 7308.2362 | ok | 40.1625 | 1.275 | 170.6906
86889 | 37 | BANCADA DE GRANITO CINZA POLIDO PARA PIA DE COZINHA 1,50 X 0,60 M - FORNECIMENTO E INSTALAÇÃO. | M² | 19.125 | 556.37 | 10640.5762 | ok | 5.7375 | 1.275 | 24.3844
86895 | 38 | BANCADA DE GRANITO CINZA POLIDO PARA LAVATÓRIO 0,50 X 0,60 M - FORNECIMENTO E INSTALAÇÃO | M2 | 19.125 | 273.61 | 5232.7912 | ok | 5.7375 | 1.275 | 24.3844
86957 | 39 | MÃO FRANCESA EM BARRA DE FERRO CHATO RETANGULAR 2" X 1/4", REFORÇADA, 40 X 30 CM | UN | 150 | 18.44 | 2766 | ok | 45 | 1.275 | 191.25
VALOR TOTAL GRUPO 03 | [5 empty] | 42502.5863 |  | 0 | 1.275 | 0
GRUPO 04 - INSTALÇÕES ELÉTRICAS E TELEFONIA | [7 empty] | 0 | 1.275 | 0
72278 | 40 | LAMPADA VAPOR METALICO 400W - FORNECIMENTO E INSTALACAO | UND | 270 | 84.58 | 22836.6 |  | 81 | 1.275 | 344.25
73831/007 | 41 | LAMPADA DE VAPOR DE SODIO DE 150WX220V - FORNECIMENTO E INSTALACAO | UND | 19.5 | 44.16 | 861.12 |  | 5.85 | 1.275 | 24.8625
73831/008 | 42 | LAMPADA DE VAPOR DE SODIO DE 250WX220V - FORNECIMENTO E INSTALACAO | UND | 19.5 | 50.53 | 985.335 |  | 5.85 | 1.275 | 24.8625
73831/009 | 43 | LAMPADA DE VAPOR DE SODIO DE 400WX220V - FORNECIMENTO E INSTALACAO | UND | 19.5 | 58.35 | 1137.825 |  | 5.85 | 1.275 | 24.8625
74231/001 | 44 | LUMINARIA ABERTA PARA ILUMINACAO PUBLICA, PARA LAMPADA A VAPOR DE MERCURIO ATE 400W E MISTA ATE 500W, COM BRACO EM TUBO DE ACO GALV D=50MM PROJ HOR=2.500MM E PROJ VERT= 2.200MM, FORNECIMENTO E INSTALACAO | UND | 9 | 129.02 | 1161.18 |  | 2.7 | 1.275 | 11.475
74246/001 | 45 | REFLETOR RETANGULAR FECHADO COM LAMPADA VAPOR METALICO 400 W | UND | 19.5 | 282.78 | 5514.21 |  | 5.85 | 1.275 | 24.8625
83399 | 46 | RELE FOTOELETRICO P/ COMANDO DE ILUMINACAO EXTERNA 220V/1000W - FORNECIMENTO E INSTALACAO | UND | 31.5 | 30.42 | 958.23 |  | 9.45 | 1.275 | 40.1625
83400 | 47 | BRACO P/ ILUMINACAO DE RUAS EM TUBO ACO GALV 1" COMP = 1,20M E INCLINACAO 25GRAUS EM RELACAO AO PLANO VERTICAL P/ FIXACAO EM POSTE OU PAREDE | UND | 9 | 87.5 | 787.5 |  | 2.7 | 1.275 | 11.475
83478 | 48 | LUMINARIA FECHADA PARA ILUMINACAO PUBLICA - LAMPADAS DE 250/500W - FORNECIMENTO E INSTALACAO (EXCLUINDO LAMPADAS) | UND | 9 | 285.25 | 2567.25 |  | 2.7 | 1.275 | 11.475
83479 | 49 | LUMINARIA ESTANQUE - PROTECAO CONTRA AGUA, POEIRA OU IMPACTOS - TIPO AQUATIC PIAL OU EQUIVALENTE | UND | 9 | 113.08 | 1017.72 |  | 2.7 | 1.275 | 11.475
83480 | 50 | REATOR PARA LAMPADA VAPOR DE MERCURIO 125W USO EXTERNO | UND | 9 | 87.01 | 783.09 |  | 2.7 | 1.275 | 11.475
83481 | 51 | REATOR PARA LAMPADA VAPOR DE MERCURIO 250W USO EXTERNO | UND | 9 | 99.1 | 891.9 |  | 2.7 | 1.275 | 11.475
83391 | 52 | REATOR PARA LAMPADA FLUORESCENTE 2X40W PARTIDA RAPIDA FORNECIMENTO E INSTALACAO | UND | 360 | 29.45 | 10602 |  | 108 | 1.275 | 459
83393 | 53 | REATOR PARA LAMPADA FLUORESCENTE 1X40W PARTIDA RAPIDA FORNECIMENTO E INSTALACAO | UND | 360 | 27.71 | 9975.6 |  | 108 | 1.275 | 459
73769/002 | 54 | POSTE DE AÇO CONICO CONTÍNUO CURVO SIMPLES, FLANGEADO, COM JANELA DE INSPEÇÃO H=9M - FORNECIMENTO E INSTALACAO | UND | 4.5 | 1126.97 | 5071.365 |  | 1.35 | 1.275 | 5.7375
73769/003 | 55 | POSTE DE ACO CONICO CONTINUO CURVO DUPLO, FLANGEADO, COM JANELA DE INSPECAO H=9M - FORNECIMENTO E INSTALACAO | UND | 4.5 | 1161.77 | 5227.965 |  | 1.35 | 1.275 | 5.7375
73855/001 | 56 | CHUMBADOR DE AÇO PARA FIXAÇÃO DE POSTE DE ACO RETO OU CURVO 7 A 9M COM FLANGE - FORNECIMENTO E INSTALACAO | UND | 4.5 | 662.88 | 2982.96 |  | 1.35 | 1.275 | 5.7375
83641 | 57 | PARA-RAIO TP VALVULA 15KV/5KA - FORNECIMENTO E INSTALACAO | UND | 15 |  | 0 |  | 4.5 | 1.275 | 19.125
73857/002 | 58 | TRANSFORMADOR DISTRIBUICAO 112,5KVA TRIFASICO 60HZ CLASSE 15KV IMERSO EM ÓLEO MINERAL FORNECIMENTO E INSTALACAO | UND | 2.1 | 8345.55 | 17525.655 |  | 0.63 | 1.275 | 2.6775
73857/003 | 59 | TRANSFORMADOR DISTRIBUICAO 150KVA TRIFASICO 60HZ CLASSE 15KV IMERSO EM ÓLEO MINERAL FORNECIMENTO E INSTALACAO | UND | 2.1 | 10521.11 | 22094.331 |  | 0.63 | 1.275 | 2.6775
83488 | 60 | SECCIONADOR TRIPOLAR 15KV/400A ACIONAM SIMULT VARA MANOBRA (MANOBRA) - FORNECIMENTO E INSTALACAO | UND | 2.1 |  | 0 |  | 0.63 | 1.275 | 2.6775
83489 | 61 | SECCIONADOR TRIPOLAR 15KV/400A ACIONAM SIMULT PUNHO MANOBRA (COMANDO) - FORNECIMENTO E INSTALACAO | UND | 2.1 |  | 0 |  | 0.63 | 1.275 | 2.6775
73781/001 | 62 | MUFLA TERMINAL PRIMARIA UNIPOLAR USO INTERNO PARA CABO 35/120MM2, ISOLACAO 15/25KV EM EPR - BORRACHA DE SILICONE. FORNECIMENTO E INSTALACAO. | UND | 9 | 332.42 | 2991.78 |  | 2.7 | 1.275 | 11.475
73781/002 | 63 | ISOLADOR DE PINO TP HI-POT CILINDRICO CLASSE 15KV. FORNECIMENTO E INSTALACAO. | UND | 9 | 25.47 | 229.23 |  | 2.7 | 1.275 | 11.475
73781/003 | 64 | ISOLADOR DE SUSPENSAO (DISCO) TP CAVILHA CLASSE 15KV - 6''. FORNECIMENTO E INSTALACAO. | UND | 9 | 78.57 | 707.13 |  | 2.7 | 1.275 | 11.475
73767/002 | 65 | ALCA PRE-FORMADA DISTRIBUIÇÃO EM ACO RECOBERTO COM ALUMINIO PARA CABO 25MM2, ENCAPADO. FORNECIMENTO E INSTALAÇÃO. | UND | 19.5 | 9.68 | 188.76 |  | 5.85 | 1.275 | 24.8625
73767/001 | 66 | GRAMPO PARALELO EM ALUMINIO FUNDIDO OU ESTRUDADO DE 2 PARAFUSOS, PARA CABO DE 6 A 50 MM2, PASTA ANTIOXIDANTE. FORNEC E INSTALAÇÃO. | UND | 19.5 | 9.56 | 186.42 |  | 5.85 | 1.275 | 24.8625
73767/003 | 67 | LACO DE ROLDANA PRE-FORMADO ACO RECOBERTO DE ALUMINIO PARA CABO DE ALUMINIO NU BITOLA 25MM2 - FORNECIMENTO E COLOCACAO | UND | 19.5 | 6.79 | 132.405 |  | 5.85 | 1.275 | 24.8625
88545 | 68 | ARMACAO SECUNDARIA OU REX COMPLETA PARA QUATRO LINHAS-FORNECIMENTO E INSTALAÇÃO | UND | 19.5 | 159.7 | 3114.15 |  | 5.85 | 1.275 | 24.8625
73782/002 | 69 | TERMINAL A PRESSAO REFORCADO PARA CONEXAO DE CABO DE COBRE A BARRA, CABO 50 E 70MM2 - FORNECIMENTO E INSTALACAO | UND | 30 | 32.13 | 963.9 |  | 9 | 1.275 | 38.25
73782/003 | 70 | TERMINAL A PRESSAO REFORCADO PARA CONEXAO DE CABO DE COBRE A BARRA, CABO 95 E 120MM2 - FORNECIMENTO E INSTALACAO | UND | 30 | 50.72 | 1521.6 |  | 9 | 1.275 | 38.25
73782/004 | 71 | TERMINAL A PRESSAO REFORCADO PARA CONEXAO DE CABO DE COBRE A BARRA, CABO 150 E 185MM2 - FORNECIMENTO E INSTALACAO | UND | 30 | 154.79 | 4643.7 |  | 9 | 1.275 | 38.25
72271 | 72 | CONECTOR PARAFUSO FENDIDO SPLIT-BOLT - PARA CABO DE 16MM2 - FORNECIM | UND | 30 | 12.51 | 375.3 |  | 9 | 1.275 | 38.25
72272 | 73 | CONECTOR PARAFUSO FENDIDO SPLIT-BOLT - PARA CABO DE 35MM2 - FORNECIM | UND | 30 | 14.57 | 437.1 |  | 9 | 1.275 | 38.25
83377 | 74 | CONECTOR DE PARAFUSO FENDIDO EM LIGA DE COBRE COM SEPARADOR DE CABOS PARA CABO 50 MM2 - FORNECIMENTO E INSTALACAO | UND | 30 | 14.94 | 448.2 |  | 9 | 1.275 | 38.25
74130/004 | 75 | DISJUNTOR TERMOMAGNETICO TRIPOLAR PADRAO NEMA (AMERICANO) 10 A 50A 240V, FORNECIMENTO E INSTALACAO | UND | 10.5 | 76.34 | 801.57 |  | 3.15 | 1.275 | 13.3875
74130/005 | 76 | DISJUNTOR TERMOMAGNETICO TRIPOLAR PADRAO NEMA (AMERICANO) 60 A 100A 240V, FORNECIMENTO E INSTALACAO | UND | 10.5 | 102.61 | 1077.405 |  | 3.15 | 1.275 | 13.3875
74130/006 | 77 | DISJUNTOR TERMOMAGNETICO TRIPOLAR PADRAO NEMA (AMERICANO) 125 A 150A 240V, FORNECIMENTO E INSTALACAO | UND | 3.6 | 295.16 | 1062.576 |  | 1.08 | 1.275 | 4.59
74130/007 | 78 | DISJUNTOR TERMOMAGNETICO TRIPOLAR EM CAIXA MOLDADA 250A 600V, FORNECIMENTO E INSTALAÇÃO | UND | 3.6 | 766.79 | 2760.444 |  | 1.08 | 1.275 | 4.59
74130/008 | 79 | DISJUNTOR TERMOMAGNETICO TRIPOLAR EM CAIXA MOLDADA 300 A 400A 600V, FORNECIMENTO E INSTALAÇÃO | UND | 1.8 | 1048.76 | 1887.768 |  | 0.54 | 1.275 | 2.295
74130/009 | 80 | DISJUNTOR TERMOMAGNETICO TRIPOLAR EM CAIXA MOLDADA 500 A 600A 600V, FORNECIMENTO E INSTALACAO | UND | 1.8 | 1719.48 | 3095.064 |  | 0.54 | 1.275 | 2.295
74130/010 | 81 | DISJUNTOR TERMOMAGNETICO TRIPOLAR EM CAIXA MOLDADA 175 A 225A 240V, FORNECIMENTO E INSTALACAO | UND | 7.5 | 462.76 | 3470.7 |  | 2.25 | 1.275 | 9.5625
74130/001 | 82 | DISJUNTOR TERMOMAGNETICO MONOPOLAR PADRAO NEMA (AMERICANO) 10 A 30A 240V, FORNECIMENTO E INSTALACAO | UND | 30 | 11.69 | 350.7 |  | 9 | 1.275 | 38.25
74130/002 | 83 | DISJUNTOR TERMOMAGNETICO MONOPOLAR PADRAO NEMA (AMERICANO) 35 A 50A 240V, FORNECIMENTO E INSTALACAO | UND | 30 | 18.17 | 545.1 |  | 9 | 1.275 | 38.25
83463 | 84 | QUADRO DE DISTRIBUICAO DE ENERGIA EM CHAPA DE ACO GALVANIZADO, PARA 12 DISJUNTORES TERMOMAGNETICOS MONOPOLARES, COM BARRAMENTO TRIFASICO E NEUTRO - FORNECIMENTO E INSTALACAO | UND | 2.4 | 253.31 | 607.944 |  | 0.72 | 1.275 | 3.06
74131/004 | 85 | QUADRO DE DISTRIBUICAO DE ENERGIA DE EMBUTIR, EM CHAPA METALICA, PARA 18 DISJUNTORES TERMOMAGNETICOS MONOPOLARES, COM BARRAMENTO TRIFASICO E NEUTRO, FORNECIMENTO E INSTALACAO | UND | 2.4 | 344.97 | 827.928 |  | 0.72 | 1.275 | 3.06
74131/005 | 86 | QUADRO DE DISTRIBUICAO DE ENERGIA DE EMBUTIR, EM CHAPA METALICA, PARA 24 DISJUNTORES TERMOMAGNETICOS MONOPOLARES, COM BARRAMENTO TRIFASICO E NEUTRO, FORNECIMENTO E INSTALACAO | UND | 2.4 | 400.12 | 960.288 |  | 0.72 | 1.275 | 3.06
74131/006 | 87 | QUADRO DE DISTRIBUICAO DE ENERGIA DE EMBUTIR, EM CHAPA METALICA, PARA 32 DISJUNTORES TERMOMAGNETICOS MONOPOLARES, COM BARRAMENTO TRIFASICO E NEUTRO, FORNECIMENTO E INSTALACAO | UND | 2.4 | 782.68 | 1878.432 |  | 0.72 | 1.275 | 3.06
72339 | 88 | TOMADA 3P+T 30A/440V SEM PLACA - FORNECIMENTO E INSTALACAO | UND | 69 | 47.25 | 3260.25 |  | 20.7 | 1.275 | 87.975
83403 | 89 | INTERRUPTOR PULSADOR DE CAMPAINHA OU MINUTERIA 2A/250V C/ CAIXA - FORNECIMENTO E INSTALACAO | UND | 30 | 14.95 | 448.5 |  | 9 | 1.275 | 38.25
73768/001 | 90 | FIO TELEFONICO FI 0,6MM, 2 CONDUTORES (USO INTERNO)- FORNECIMENTO E INSTALACAO | M | 95.625 | 1.46 | 139.6125 |  | 28.6875 | 1.275 | 121.9219
83366 | 91 | CAIXA DE PASSAGEM PARA TELEFONE 10X10X5CM (SOBREPOR) FORNECIMENTO E INSTALACAO | UND | 3 | 50.61 | 151.83 |  | 0.9 | 1.275 | 3.825
83367 | 92 | CAIXA DE PASSAGEM PARA TELEFONE 80X80X15CM (SOBREPOR) FORNECIMENTO E INSTALACAO | UND | 2.4 | 360.41 | 864.984 |  | 0.72 | 1.275 | 3.06
83368 | 93 | CAIXA DE PASSAGEM PARA TELEFONE 150X150X15CM (SOBREPOR) FORNECIMENTO E INSTALACAO | UND | 2.4 | 985.02 | 2364.048 |  | 0.72 | 1.275 | 3.06
83369 | 94 | QUADRO DE DISTRIBUICAO PARA TELEFONE N.4, 60X60X12CM EM CHAPA METALICA, DE EMBUTIR, SEM ACESSORIOS, PADRAO TELEBRAS, FORNECIMENTO E INSTALACAO | UND | 3 | 234.1 | 702.3 |  | 0.9 | 1.275 | 3.825
83370 | 95 | QUADRO DE DISTRIBUICAO PARA TELEFONE N.3, 40X40X12CM EM CHAPA METALICA, DE EMBUTIR, SEM ACESSORIOS, PADRAO TELEBRAS, FORNECIMENTO E INSTALACAO | UND | 3 | 146.16 | 438.48 |  | 0.9 | 1.275 | 3.825
83371 | 96 | QUADRO DE DISTRIBUICAO PARA TELEFONE N.2, 20X20X12CM EM CHAPA METALICA, DE EMBUTIR, SEM ACESSORIOS, PADRAO TELEBRAS, FORNECIMENTO E INSTALACAO | UND | 3 | 88.02 | 264.06 |  | 0.9 | 1.275 | 3.825
83366 | 97 | CABO TELEFONICO CT-APL-50, 100 PARES (USO EXTERNO) - FORNECIMENTO E INSTALACAO | M | 103.275 | 50.61 | 5226.7477 |  | 30.9825 | 1.275 | 131.6756
84676 | 98 | QUADRO DE DISTRIBUICAO PARA TELEFONE N.5, 80X80X12CM EM CHAPA METALICA, SEM ACESSORIOS, PADRAO TELEBRAS, FORNECIMENTO E INSTALACAO | UND | 3.6 | 332.56 | 1197.216 |  | 1.08 | 1.275 | 4.59
84796 | 99 | TAMPAO FOFO P/ CAIXA R2 PADRAO TELEBRAS COMPLETO - FORNECIMENTO E INSTALACAO | UND | 3.6 | 501.16 | 1804.176 |  | 1.08 | 1.275 | 4.59
84798 | 100 | TAMPAO FOFO P/ CAIXA R1 PADRAO TELEBRAS COMPLETO - FORNECIMENTO E INSTALACAO | UND | 3.6 | 222.95 | 802.62 |  | 1.08 | 1.275 | 4.59
83486 | 101 | BOMBA CENTRIFUGA C/ MOTOR ELETRICO TRIFASICO 1CV | UND | 1.5 | 1203.37 | 1805.055 |  | 0.45 | 1.275 | 1.9125
83645 | 102 | BOMBA RECALQUE D'AGUA TRIFASICA 3,0 HP | UND | 1.5 | 1886.61 | 2829.915 |  | 0.45 | 1.275 | 1.9125
83646 | 103 | BOMBA RECALQUE D'AGUA DE ESTAGIOS TRIFASICA 2,0 HP | UND | 1.5 | 1959.57 | 2939.355 |  | 0.45 | 1.275 | 1.9125
83647 | 104 | BOMBA RECALQUE D'AGUA TRIFASICA 1,5HP | UND | 1.5 | 1278.12 | 1917.18 |  | 0.45 | 1.275 | 1.9125
72341 | 105 | CONTATOR TRIPOLAR I NOMINAL 12A - FORNECIMENTO E INSTALACAO INCLUSIVE ELETROTÉCNICO | UND | 4.5 | 192.85 | 867.825 |  | 1.35 | 1.275 | 5.7375
72343 | 106 | CONTATOR TRIPOLAR I NOMINAL 22A - FORNECIMENTO E INSTALACAO INCLUSIVE ELETROTÉCNICO | UND | 4.5 | 227.83 | 1025.235 |  | 1.35 | 1.275 | 5.7375
72344 | 107 | CONTATOR TRIPOLAR I NOMINAL 36A - FORNECIMENTO E INSTALACAO INCLUSIVE ELETROTÉCNICO | UND | 4.5 | 355.98 | 1601.91 |  | 1.35 | 1.275 | 5.7375
72345 | 108 | CONTATOR TRIPOLAR I NOMIMAL 94A - FORNECIMENTO E INSTALACAO INCLUSIVE ELETROTÉCNICO | UND | 2.4 | 1012.78 | 2430.672 |  | 0.72 | 1.275 | 3.06
VALOR TOTAL | [5 empty] | 181329.4013 |  | 0 | 1.275 | 0
INSTALAÇÕES HIDROSANITÁRIA | [7 empty] | 0 | 1.275 | 0
86943 | 109 | LAVATÓRIO LOUÇA BRANCA SUSPENSO, 29,5 X 39CM OU EQUIVALENTE, PADRÃO POPULAR, INCLUSO SIFÃO FLEXÍVEL EM PVC, VÁLVULA E ENGATE FLEXÍVEL 30CM EM PLÁSTICO E TORNEIRA CROMADA DE MESA, PADRÃO POPULAR - FORNECIMENTO E INSTALAÇÃO. | UN | 18 | 171.65 | 3089.7 |  | 5.4 | 1.275 | 22.95
86878 | 110 | VÁLVULA EM METAL CROMADO TIPO AMERICANA 3.1/2" X 1.1/2" PARA PIA - FORNECIMENTO E INSTALAÇÃO. | UN | 69 | 37.74 | 2604.06 |  | 20.7 | 1.275 | 87.975
86879 | 111 | VÁLVULA EM PLÁSTICO 1" PARA PIA, TANQUE OU LAVATÓRIO, COM OU SEM LADRÃO - FORNECIMENTO E INSTALAÇÃO. | UN | 135 | 5.14 | 693.9 |  | 40.5 | 1.275 | 172.125
86931 | 112 | VASO SANITÁRIO SIFONADO COM CAIXA ACOPLADA LOUÇA BRANCA - PADRÃO MÉDIO, INCLUSO ENGATE FLEXÍVEL EM PLÁSTICO BRANCO, 1/2" X 40CM - FORNECIMENTO E INSTALAÇÃO. | UN | 60 | 357.16 | 21429.6 |  | 18 | 1.275 | 76.5
74234/001 | 113 | MICTORIO SIFONADO DE LOUCA BRANCA COM PERTENCES, COM REGISTRO DE PRESSÃO 1/2" COM CANOPLA CROMADA ACABAMENTO SIMPLES E CONJUNTO PARA FIXACAO - FORNECIMENTO E INSTALACAO | UN | 19.5 | 425.98 | 8306.61 |  | 5.85 | 1.275 | 24.8625
88503 | 114 | FORNECIMENTO E INSTALÇÃO DE CAIXA D´ÁGUA EM POLIETILENO, 1000 LITROS, COM ACESSÓRIOS | UN | 1.8 | 679.59 | 1223.262 |  | 0.54 | 1.275 | 2.295
88504 | 115 | FORNECIMENTO E INSTALÇÃO DE CAIXA D´AGUA EM POLIETILENO, 500 LITROS, COM ACESSÓRIOS | UN | 3 | 530.86 | 1592.58 | ok | 0.9 | 1.275 | 3.825
89984 | 116 | REGISTRO DE PRESSÃO BRUTO, LATÃO, ROSCÁVEL, 1/2, COM ACABAMENTO E CANOPLA CROMADOS. FORNECIDO E INSTALADO EM RAMAL DE ÁGUA. | UN | 105 | 43.86 | 4605.3 | ok | 31.5 | 1.275 | 133.875
74166/001 | 117 | CAIXA DE INSPEÇÃO EM CONCRETO PRÉ-MOLDADO DN 60MM COM TAMPA H= 60CM -FORNECIMENTO E INSTALACAO | UN | 19.5 | 200.65 | 3912.675 | ok | 5.85 | 1.275 | 24.8625
86935 | 118 | CAIXA DE INSPEÇÃO EM CONCRETO PRÉ-MOLDADO DN 60MM COM TAMPA H= 60CM -FORNECIMENTO E INSTALACAO | UN | 9.6 | 168.43 | 1616.928 | ok | 2.88 | 1.275 | 12.24
86937 | 119 | CUBA DE EMBUTIR OVAL EM LOUÇA BRANCA, 35 X 50CM OU EQUIVALENTE, INCLUSO VÁLVULA EM METAL CROMADO E SIFÃO FLEXÍVEL EM PVC - FORNECIMENTO E INSTALAÇÃO. | UN | 18 | 142.25 | 2560.5 | ok | 5.4 | 1.275 | 22.95
86909 | 120 | TORNEIRA CROMADA TUBO MÓVEL, DE MESA, 1/2" OU 3/4", PARA PIA DE COZINHA, PADRÃO ALTO - FORNECIMENTO E INSTALAÇÃO. | UN | 114 | 100.56 | 11463.84 | ok | 34.2 | 1.275 | 145.35
86910 | 121 | TORNEIRA CROMADA TUBO MÓVEL, DE PAREDE, 1/2" OU 3/4", PARA PIA DE COZINHA, PADRÃO MÉDIO - FORNECIMENTO E INSTALAÇÃO. | UN | 114 | 96.17 | 10963.38 | 264,70; obs: corrigido | 34.2 | 1.275 | 145.35
89709 | 122 | RALO SIFONADO, PVC, DN 100 X 40 MM, JUNTA SOLDÁVEL, FORNECIDO E INSTALADO EM RAMAL DE DESCARGA OU EM RAMAL DE ESGOTO SANITÁRIO. | UN | 30 | 7.94 | 238.2 | ok | 9 | 1.275 | 38.25
89710 | 123 | RALO SECO, PVC, DN 100 X 40 MM, JUNTA SOLDÁVEL, FORNECIDO E INSTALADO EM RAMAL DE DESCARGA OU EM RAMAL DE ESGOTO SANITÁRIO. | UN | 30 | 7.78 | 233.4 | ok | 9 | 1.275 | 38.25
VALOR TOTAL | [5 empty] | 74533.935 |  | 0 | 1.275 | 0
MÁQUINAS | [7 empty] | 0 | 1.275 | 0
5811 | 124 | SERVIÇO COM CAMINHAO BASCULANTE, 6M3,12T - 162HP (VU=5ANOS) - CHP DIURNO | CHP | 54 | 160.86 | 8686.44 |  | 16.2 | 1.275 | 68.85
5855 | 125 | SERVIÇO COM TRATOR DE ESTEIRAS, POTÊNCIA 347 HP, PESO OPERACIONAL 38,5 T, COM LÂMINA 8,70 M3 - CHP DIURNO. | CHP | 54 | 406.13 | 21931.02 |  | 16.2 | 1.275 | 68.85
73467 | 126 | SERVIÇO COM CUSTO HORARIO PRODUTIVO DIURNO - CAMINHAO CARROCERIA MERCEDES BENZ - 1418/48 184 HP | CHP | 54 | 131.26 | 7088.04 | ok | 16.2 | 1.275 | 68.85
VALOR TOTAL | [5 empty] | 37705.5 | 226,55; obs: corrigido | 0 | 1.275 | 0
MEIO AMBIENTE | [6 empty] | ok | 0 | 1.275 | 0
73806/001 | 127 | LIMPEZA DE SUPERFICIES COM JATO DE ALTA PRESSAO DE AR E AGUA | M2 | 21037.5 | 1.38 | 29031.75 |  | 6311.25 | 1.275 | 26822.8125
VALOR TOTAL | [5 empty] | 29031.75 |  | 0 | 1.275 | 0
PINTURA | [6 empty] | 99,56; obs: corrigido | 0 | 1.275 | 0
41595 | 128 | PINTURA ACRILICA DE FAIXAS DE DEMARCACAO EM QUADRA POLIESPORTIVA, 5 CM DE LARGURA | M | 344.25 | 8.78 | 3022.515 | 79,67; obs: corrigido | 103.275 | 1.275 | 438.9187
72815 | 129 | SERVIÇO DE APLICACAO DE TINTA A BASE DE EPOXI SOBRE PISO | M2 | 344.25 | 45.82 | 15773.535 | 75,77; obs: corrigido | 103.275 | 1.275 | 438.9187
88487 | 130 | SERVIÇO DE APLICAÇÃO MANUAL DE PINTURA COM TINTA LÁTEX PVA EM PAREDES, DUAS DEMÃO | M2 | 9180 | 8.11 | 74449.8 | 19,59; obs: corrigido | 2754 | 1.275 | 11704.5
88486 | 131 | SERVIÇO DE APLICAÇÃO MANUAL DE PINTURA COM TINTA LÁTEX PVA EM TETO, DUAS DEMÃOS. | M2 | 2103.75 | 8.96 | 18849.6 |  | 631.125 | 1.275 | 2682.2812
74133/002 | 132 | SERVIÇO COM EMASSAMENTO COM MASSA A BASE OLEO EM PAREDES, DUAS DEMAOS | M2 | 688.5 | 17.09 | 11766.465 | ok | 206.55 | 1.275 | 877.8375
74065/001 | 133 | SERVIÇO COM PINTURA ESMALTE FOSCO PARA MADEIRA, DUAS DEMAOS, INCLUSO APARELHAMENTO COM FUNDO NIVELADOR BRANCO FOSCO | M2 | 688.5 | 19.95 | 13735.575 | ok | 206.55 | 1.275 | 877.8375
6082 | 134 | SERVIÇO COM PINTURA EM VERNIZ SINTETICO BRILHANTE EM MADEIRA, TRES DEMAOS | M2 | 688.5 | 13.57 | 9342.945 | ok | 206.55 | 1.275 | 877.8375
88411 | 135 | SERVIÇO DE APLICAÇÃO MANUAL DE FUNDO SELADOR ACRÍLICO EM PANOS COM PRESENÇA DE VÃOS DE EDIFÍCIOS DE MÚLTIPLOS PAVIMENTOS. | M2 | 1417.677 | 1.75 | 2480.9347 | 11,66; obs: corrigido | 425.3031 | 1.275 | 1807.5382
88415 | 136 | SERVIÇO DE APLICAÇÃO MANUAL DE FUNDO SELADOR ACRÍLICO EM PAREDES EXTERNAS DE CASAS. | M2 | 1415.25 | 1.9 | 2688.975 | 14,87; obs: corrigido | 424.575 | 1.275 | 1804.4437
88416 | 137 | SERVIÇO DE APLICAÇÃO MANUAL DE PINTURA COM TINTA TEXTURIZADA ACRÍLICA EM PANOS COM PRESENÇA DE VÃOS DE EDIFÍCIOS DE MÚLTIPLOS PAVIMENTOS, UMA COR. | M2 | 213.9 | 14.14 | 3024.546 | 9,24; obs: corrigido | 64.17 | 1.275 | 272.7225
88423 | 138 | SERVIÇO DE APLICAÇÃO MANUAL DE PINTURA COM TINTA TEXTURIZADA ACRÍLICA EM PAREDES EXTERNAS DE CASAS, UMA COR. | M2 | 214.2 | 14.64 | 3135.888 | 22.51 | 64.26 | 1.275 | 273.105
73743/001 | 139 | SERVIÇO DE FORNECIMENTO E ASSENTAMENTO DE PISO TIPO PEDRA SÃO TOMÉ | M2 | 13.3875 | 201.48 | 2697.3135 |  | 4.0162 | 1.275 | 17.0691
VALOR TOTAL | [5 empty] | 160968.0922 | 8.52 | 0 | 1.275 | 0
REVESTIMENTOS | [6 empty] | 3,87; obs: corrigido | 0 | 1.275 | 0
87879 | 140 | CHAPISCO APLICADO TANTO EM PILARES E VIGAS DE CONCRETO COMO EM ALVENARIAS DE PAREDES INTERNAS, COM COLHER DE PEDREIRO. ARGAMASSA TRAÇO 1:3 COM PREPARO EM BETONEIRA 400L. | M2 | 1721.328 | 2.69 | 4630.3723 | ok | 516.3984 | 1.275 | 2194.6932
87264 | 141 | REVESTIMENTO CERÂMICO PARA PAREDES INTERNAS COM PLACAS TIPO GRÊS OU SEMI-GRÊS DE DIMENSÕES 20X20 CM APLICADAS EM AMBIENTES DE ÁREA MENOR QUE 5 M² NA ALTURA INTEIRA DAS PAREDES. | M2 | 105.1875 | 54.96 | 5781.105 | ok | 31.5562 | 1.275 | 134.1141
87265 | 142 | REVESTIMENTO CERÂMICO PARA PAREDES INTERNAS COM PLACAS TIPO GRÊS OU SEMI-GRÊS DE DIMENSÕES 20X20 CM APLICADAS EM AMBIENTES DE ÁREA MAIOR QUE 5 M² NA ALTURA INTEIRA DAS PAREDES. | M2 | 105.1875 | 48.97 | 5151.0319 |  | 31.5562 | 1.275 | 134.1141
87246 | 143 | REVESTIMENTO CERÂMICO PARA PISO COM PLACAS TIPO GRÊS DE DIMENSÕES 35X35 CM APLICADA EM AMBIENTES DE ÁREA MENOR QUE 5 M². | M2 | 105.1875 | 53.58 | 5635.9462 |  | 31.5562 | 1.275 | 134.1141
87247 | 144 | REVESTIMENTO CERÂMICO PARA PISO COM PLACAS TIPO GRÊS DE DIMENSÕES 35X35 CM APLICADA EM AMBIENTES DE ÁREA ENTRE 5 M² E 10 M². | M2 | 133.875 | 48.05 | 6432.6937 |  | 40.1625 | 1.275 | 170.6906
87248 | 145 | REVESTIMENTO CERÂMICO PARA PISO COM PLACAS TIPO GRÊS DE DIMENSÕES 35X35 CM APLICADA EM AMBIENTES DE ÁREA MAIOR QUE 10 M². | M2 | 133.875 | 43.67 | 5846.3212 | ok | 40.1625 | 1.275 | 170.6906
73876/001 | 146 | SERVIÇO COM PISO EM BORRACHA SINTETICA, PLURIGOMA, ESPESSURA 7MM, PASTILHADO, ASSENTADO EM COLA | M2 | 19.125 | 161.86 | 3095.5725 | ok | 5.7375 | 1.275 | 24.3844
72137 | 147 | PISO INDUSTRIAL ALTA RESISTENCIA, ESPESSURA 12MM, INCLUSO JUNTAS DE DILATACAO PLASTICAS E POLIMENTO MECANIZADO | M2 | 103.275 | 86.34 | 8916.7635 | 54.95 | 30.9825 | 1.275 | 131.6756
84191 | 148 | PISO EM GRANILITE, MARMORITE OU GRANITINA ESPESSURA 8 MM, INCLUSO JUNTAS DE DILATACAO PLASTICAS | M3 | 98.052 | 93.92 | 9209.0438 |  | 29.4156 | 1.275 | 125.0163
VALOR TOTAL | [5 empty] | 54698.8503 | 86,10; obs: corrigido | 0 | 1.275 | 0
PRELIMINARES | [7 empty] | 0 | 1.275 | 0
74039/001 | 149 | CERCA COM MOUROES DE MADEIRA ROLICA, DIAMETRO 11CM, ESPACAMENTO DE 2M, ALTURA LIVRE DE 1M, CRAVADOS 0,5M, COM 5 FIOS DE ARAME FARPADO Nº 14 CLASSE 250 | M | 720 | 24.88 | 17913.6 |  | 216 | 1.275 | 918
74142/001 | 150 | CERCA COM MOUROES DE CONCRETO, RETO, ESPACAMENTO DE 3M, CRAVADOS 0,5M, COM 4 FIOS DE ARAME FARPADO Nº 14 CLASSE 250 | M | 300 | 46.37 | 13911 |  | 90 | 1.275 | 382.5
VALOR TOTAL | [5 empty] | 31824.6 |  |  | 1.275
TOTAL GERAL | [5 empty] | 756000.0028 | 404.63 |  | 963900.0035
1.258
#REF!

## PREGÃO-2019 (CAMPUS PARNAIBA)
ANEXO I
CAMPUS UNIVERSITÁRIO MINISTRO REIS VELOSO
TERESINA / PI
CAMPUS UNIVERSITÁRIO MINISTRO REIS VELOSO
CÓDIGOSINAPI | ITEM | DESCRIÇÃO | UND | QUANT. LICITADA | P.UNT. | VALOR A LICITAR
C0BERTURA | [10 empty] | NOTAS IMPORTANTES
94218 | 1 | TELHAMENTO COM TELHA ESTRUTURAL DE FIBROCIMENTO E= 6 MM, COM ATÉ 2 ÁGUAS, INCLUSO IÇAMENTO. AF_06/2016 | M2 | 137.7 | 86.03 | 11846.331 | ok | 41.31 | 1.275 | 175.5675
94219 | 2 | CUMEEIRA E ESPIGÃO PARA TELHA CERÂMICA EMBOÇADA COM ARGAMASSA TRAÇO 1:2:9 (CIMENTO, CAL E AREIA), PARA TELHADOS COM MAIS DE 2 ÁGUAS, INCLUSO TRANSPORTE VERTICAL. AF_06/2016 | M | 206.55 | 18.52 | 3825.306 | ok | 61.965 | 1.275 | 263.3512 | PREÇO DE REFERÊNCIA
72105 | 3 | CALHA EM CHAPA DE ACO GALVANIZADO NUMERO 24, DESENVOLVIMENTO DE 50CM | M | 206.55 | 37.32 | 7708.446 | ok | 61.965 | 1.275 | 263.3512 | SINAPI 02/2019 DESONERADO
94231 | 4 | RUFO EM CHAPA DE AÇO GALVANIZADO NÚMERO 24, CORTE DE 25 CM, INCLUSO TRANSPORTE VERTICAL. AF_06/2016 | M | 66.9375 | 24.42 | 1634.6137 | ok | 20.0812 | 1.275 | 85.3453 | PREÇO SEM BDI
87881 | 5 | CHAPISCO APLICADO NO TETO, COM ROLO PARA TEXTURA ACRÍLICA. ARGAMASSA TRAÇO 1:4 E EMULSÃO POLIMÉRICA (ADESIVO) COM PREPARO MANUAL. | M2 | 137.7 | 2.95 | 406.215 | ok | 41.31 | 1.275 | 175.5675
73792/001 | 6 | FORRO EM PLACAS PRE-MOLDADAS DE GESSO LISO, BISOTADO, 60X60CM COM ESPESSURA CENTRAL 1,2CM E NAS BORDAS 3,0CM, INCLUSO FIXACAO COM ARAME E ESTRUTURA DE MADEIRA | M2 | 68.85 | 54.49 | 3751.6365 | ok | 20.655 | 1.275 | 87.7837
72201 | 7 | RECOLOCAÇÃO DE FORROS EM REGUA DE PVC E PERFIS, CONSIDERANDO REAPROVEITAMENTO DO MATERIAL | M2 | 137.7 | 8.75 | 1204.875 | ok | 41.31 | 1.275 | 175.5675
55960 | 8 | IMUNIZACAO DE MADEIRAMENTO PARA COBERTURA UTILIZANDO CUPINICIDA INCOLOR | M2 | 206.55 | 4.46 | 921.213 | ok | 61.965 | 1.275 | 263.3512
94230 | 9 | CALHA DE BEIRAL, SEMICIRCULAR DE PVC, DIAMETRO 125 MM, INCLUINDO CABECEIRAS, EMENDAS, BOCAIS, SUPORTES E VEDACOES, EXCLUINDO CONDUTORES - FORNECIMENTO E COLOCACAO | M | 34.425 | 68.87 | 2370.8497 | 154,33; obs: corrigido | 10.3275 | 1.275 | 43.8919
72089 | 10 | RECOLOCACAO DE TELHAS CERAMICAS TIPO FRANCESA, CONSIDERANDO REAPROVEITAMENTO DE MATERIAL | M2 | 382.5 | 10.86 | 4153.95 | 19,88; obs: corrigido | 114.75 | 1.275 | 487.6875
VALOR TOTAL | [5 empty] | 37823.436 |  | 0 | 1.275 | 0
ESQUADRIAS | [7 empty] | 0 | 1.275 | 0
84862 | 11 | GUARDA-CORPO EM TUBO DE ACO GALVANIZADO 1 1/2" | M | 34.425 | 192.05 | 6611.3212 | ok | 10.3275 | 1.275 | 43.8919
73665 | 12 | ESCADA TIPO MARINHEIRO EM ACO CA-50 9,52MM INCLUSO PINTURA COM FUNDO ANTICORROSIVO TIPO ZARCAO | M2 | 19.125 | 53.23 | 1018.0237 | ok | 5.7375 | 1.275 | 24.3844
74072/002 | 13 | CORRIMAO EM TUBO ACO GALVANIZADO 2 1/2" COM BRACADEIRA | M | 34.425 | 102.64 | 3533.382 | ok | 10.3275 | 1.275 | 43.8919
73908/002 | 14 | CANTONEIRA DE ALUMINIO 1"X1, PARA PROTECAO DE QUINA DE PAREDE | M | 34.425 | 27.44 | 944.622 | ok | 10.3275 | 1.275 | 43.8919
72117 | 15 | VIDRO LISO COMUM TRANSPARENTE, ESPESSURA 4MM | M2 | 68.85 | 144.47 | 9946.7595 | ok | 20.655 | 1.275 | 87.7837
72118 | 16 | VIDRO TEMPERADO INCOLOR, ESPESSURA 6MM, FORNECIMENTO E INSTALACAO, INCLUSIVE MASSA PARA VEDAÇÃO | M2 | 68.85 | 213.62 | 14707.737 | ok | 20.655 | 1.275 | 87.7837
72119 | 17 | VIDRO TEMPERADO INCOLOR, ESPESSURA 8MM, FORNECIMENTO E INSTALACAO, INCLUSIVE MASSA PARA VEDAÇÃO | M2 | 28.6875 | 271.2 | 7780.05 | ok | 8.6062 | 1.275 | 36.5766
72120 | 18 | VIDRO TEMPERADO INCOLOR, ESPESSURA 10MM, FORNECIMENTO E INSTALACAO, INCLUSIVE MASSA PARA VEDAÇÃO | M2 | 17.2125 | 344.6 | 5931.4275 | ok | 5.1637 | 1.275 | 21.9459
74125/002 | 19 | ESPELHO CRISTAL ESPESSURA 4MM, COM MOLDURA EM ALUMINIO E COMPENSADO 6MM PLASTIFICADO COLADO | M2 | 34.425 | 446.28 | 15363.189 | ok | 10.3275 | 1.275 | 43.8919
74047/002 | 20 | DOBRADICA EM AÇO/FERRO, 3" X 21/2", CROMADO OU ZINCADO, TAMPA BOLA COM PARAFUSOS | UN | 133.875 | 26.58 | 3558.3975 | ok | 40.1625 | 1.275 | 170.6906
74244/001 | 21 | ALAMBRADO PARA QUADRA POLIESPORTIVA, ESTRUTURADO POR TUBOS DE ACO GALVANIZADO, COM COSTURA, DIN 2440, DIAMETRO 2", COM TELA DE ARAME GALVANIZADO, FIO 14 BWG E MALHA QUADRADA 5X5CM | M2 | 19.125 | 109.37 | 2091.7012 | ok | 5.7375 | 1.275 | 24.3844
90820 + 90804 | 22 | SERVIÇO COM FORNECIMENTO E INSTALAÇÃO DE PORTA DE MADEIRA COMPENSADA LISA PARA PINTURA, 0,60X2,10M, INCLUSO ADUELA 2A, ALIZAR 2A, DOBRADICA E FECHADURA | UN | 7.5 | 539.75 | 4048.125 | 394.96 | 2.25 | 1.275 | 9.5625
90821 + 90806 | 23 | SERVIÇO COM FORNECIMENTO E INSTALAÇÃO PORTA DE MADEIRA COMPENSADA LISA PARA PINTURA, 0,70X2,10M, INCLUSO ADUELA 2A, ALIZAR 2A, DOBRADICA E FECHADURA | UN | 3 | 577.03 | 1731.09 | 398.15 | 0.9 | 1.275 | 3.825
90822 + 90816 | 24 | SERVIÇO COM FORNECIMENTO E REPOSIÇÃO DE PORTA DE MADEIRA COMPENSADA LISA PARA PINTURA, 0,80X2,10M, INCLUSO ADUELA 2A, ALIZAR 2A, DOBRADICA E FECHADURA | UN | 7.5 | 582.01 | 4365.075 | 401.72 | 2.25 | 1.275 | 9.5625
90823 + 90818 | 25 | SERVIÇO COM FORNECIMENTO E REPOSIÇÃO DE PORTA DE MADEIRA COMPENSADA LISA PARA PINTURA, 0,90X2,10M, INCLUSO ADUELA 1A, ALIZAR 1A E DOBRADICA COM ANEL E FECHADURA | UN | 3.6 | 608.89 | 2192.004 | 425.27 | 1.08 | 1.275 | 4.59
91341 | 26 | SERVIÇO COM FORNECIMENTO E REPOSIÇÃO DE PORTA DE ABRIR EM ALUMINIO TIPO VENEZIANA, PERFIL SERIE 25, COM GUARNICOES | M2 | 3.06 | 396.86 | 1214.3916 | 582.8 | 0.918 | 1.275 | 3.9015
91306 | 27 | SERVIÇO COM FORNECIMENTO E REPOSIÇÃO DE FECHADURA DE EMBUTIR COMPLETA, PADRAO DE ACABAMENTO MÉDIO | UN | 3.3 | 70.38 | 232.254 | 192.83 | 0.99 | 1.275 | 4.2075
73932/001 | 28 | SERVIÇO DE FORNECIMENTO E INSTALAÇÃO DE GRADES DE FERRO EM BARRA CHATA 3/16" PARAFUSADO A BUCHA METÁLICA TIPO PARABOLT | M2 | 5.7375 | 252.92 | 1451.1285 | 237.86 | 1.7212 | 1.275 | 7.3153
84885 | 29 | JOGO DE FERRAGENS CROMADAS PARA PORTA DE VIDRO TEMPERADO, UMA FOLHA COMPOSTO DE DOBRADICAS SUPERIOR E INFERIOR, TRINCO, FECHADURA, CONTRA FECHADURA COM CAPUCHINHO SEM MOLA E PUXADOR | UN | 6 | 539.37 | 3236.22 | ok | 1.8 | 1.275 | 7.65
94579 | 30 | JANELA DE CORRER EM ALUMINIO, COM QUATRO FOLHAS PARA VIDRO, DUAS FIXAS E DUAS MOVEIS, INCLUSO GUARNICAO E VIDRO LISO INCOLOR | M2 | 5.7375 | 318.63 | 1828.1396 | 422,92; obs: corrigido | 1.7212 | 1.275 | 7.3153
74136/003 | 31 | FORNECIMENTO E COLOCAÇÃO PORTÃO INDUSTRIAL DE ENROLAR EM AÇO | M2 | 15.3 | 237.77 | 3637.881 |  | 4.59 | 1.275 | 19.5075
97645 | 32 | RETIRADA DE ESQUADRIAS METÁLICAS | M2 | 344.25 | 16.49 | 5676.6825 |  | 103.275 | 1.275 | 438.9187
85005 | 33 | ESPELHO COMUM ESP. 4MM SEM MOLDURA C/ PARAFUSOS DE FIXAÇÃO | M2 | 11.475 | 390.61 | 4482.2497 |  | 3.4425 | 1.275 | 14.6306
VALOR TOTAL | [5 empty] | 105581.8517 |  | 0 | 1.275 | 0
GRUPO 03 - ESTRUTURAS E FUNDAÇÕES E VEDAÇÕES | [7 empty] | 0 | 1.275 | 0
73937/001 | 34 | COBOGO DE CONCRETO (ELEMENTO VAZADO), 7X50X50CM, ASSENTADO COM ARGAMASSA TRACO 1:4 (CIMENTO E AREIA) | M2 | 15.3 | 108.36 | 1657.908 | ok | 4.59 | 1.275 | 19.5075
73844/001 | 35 | MURO DE ARRIMO DE ALVENARIA DE PEDRA ARGAMASSADA | M3 | 34.425 | 432.74 | 14897.0745 | ok | 10.3275 | 1.275 | 43.8919
87456 | 36 | ALVENARIA DE VEDAÇÃO DE BLOCOS VAZADOS DE CONCRETO DE 14X19X39CM (ESPESSURA 14CM) DE PAREDES COM ÁREA LÍQUIDA MAIOR OU IGUAL A 6M² SEM VÃOS E ARGAMASSA DE ASSENTAMENTO COM PREPARO MANUAL | M2 | 133.875 | 54.59 | 7308.2362 | ok | 40.1625 | 1.275 | 170.6906
86889 | 37 | BANCADA DE GRANITO CINZA POLIDO PARA PIA DE COZINHA 1,50 X 0,60 M - FORNECIMENTO E INSTALAÇÃO. | M² | 19.125 | 556.37 | 10640.5762 | ok | 5.7375 | 1.275 | 24.3844
86895 | 38 | BANCADA DE GRANITO CINZA POLIDO PARA LAVATÓRIO 0,50 X 0,60 M - FORNECIMENTO E INSTALAÇÃO | M2 | 19.125 | 273.61 | 5232.7912 | ok | 5.7375 | 1.275 | 24.3844
86957 | 39 | MÃO FRANCESA EM BARRA DE FERRO CHATO RETANGULAR 2" X 1/4", REFORÇADA, 40 X 30 CM | UN | 150 | 18.44 | 2766 | ok | 45 | 1.275 | 191.25
VALOR TOTAL GRUPO 03 | [5 empty] | 42502.5863 |  | 0 | 1.275 | 0
GRUPO 04 - INSTALÇÕES ELÉTRICAS E TELEFONIA | [7 empty] | 0 | 1.275 | 0
72278 | 40 | LAMPADA VAPOR METALICO 400W - FORNECIMENTO E INSTALACAO | UND | 270 | 84.58 | 22836.6 |  | 81 | 1.275 | 344.25
73831/007 | 41 | LAMPADA DE VAPOR DE SODIO DE 150WX220V - FORNECIMENTO E INSTALACAO | UND | 19.5 | 44.16 | 861.12 |  | 5.85 | 1.275 | 24.8625
73831/008 | 42 | LAMPADA DE VAPOR DE SODIO DE 250WX220V - FORNECIMENTO E INSTALACAO | UND | 19.5 | 50.53 | 985.335 |  | 5.85 | 1.275 | 24.8625
73831/009 | 43 | LAMPADA DE VAPOR DE SODIO DE 400WX220V - FORNECIMENTO E INSTALACAO | UND | 19.5 | 58.35 | 1137.825 |  | 5.85 | 1.275 | 24.8625
74231/001 | 44 | LUMINARIA ABERTA PARA ILUMINACAO PUBLICA, PARA LAMPADA A VAPOR DE MERCURIO ATE 400W E MISTA ATE 500W, COM BRACO EM TUBO DE ACO GALV D=50MM PROJ HOR=2.500MM E PROJ VERT= 2.200MM, FORNECIMENTO E INSTALACAO | UND | 9 | 129.02 | 1161.18 |  | 2.7 | 1.275 | 11.475
74246/001 | 45 | REFLETOR RETANGULAR FECHADO COM LAMPADA VAPOR METALICO 400 W | UND | 19.5 | 282.78 | 5514.21 |  | 5.85 | 1.275 | 24.8625
83399 | 46 | RELE FOTOELETRICO P/ COMANDO DE ILUMINACAO EXTERNA 220V/1000W - FORNECIMENTO E INSTALACAO | UND | 31.5 | 30.42 | 958.23 |  | 9.45 | 1.275 | 40.1625
83400 | 47 | BRACO P/ ILUMINACAO DE RUAS EM TUBO ACO GALV 1" COMP = 1,20M E INCLINACAO 25GRAUS EM RELACAO AO PLANO VERTICAL P/ FIXACAO EM POSTE OU PAREDE | UND | 9 | 87.5 | 787.5 |  | 2.7 | 1.275 | 11.475
83478 | 48 | LUMINARIA FECHADA PARA ILUMINACAO PUBLICA - LAMPADAS DE 250/500W - FORNECIMENTO E INSTALACAO (EXCLUINDO LAMPADAS) | UND | 9 | 285.25 | 2567.25 |  | 2.7 | 1.275 | 11.475
83479 | 49 | LUMINARIA ESTANQUE - PROTECAO CONTRA AGUA, POEIRA OU IMPACTOS - TIPO AQUATIC PIAL OU EQUIVALENTE | UND | 9 | 113.08 | 1017.72 |  | 2.7 | 1.275 | 11.475
83480 | 50 | REATOR PARA LAMPADA VAPOR DE MERCURIO 125W USO EXTERNO | UND | 9 | 87.01 | 783.09 |  | 2.7 | 1.275 | 11.475
83481 | 51 | REATOR PARA LAMPADA VAPOR DE MERCURIO 250W USO EXTERNO | UND | 9 | 99.1 | 891.9 |  | 2.7 | 1.275 | 11.475
83391 | 52 | REATOR PARA LAMPADA FLUORESCENTE 2X40W PARTIDA RAPIDA FORNECIMENTO E INSTALACAO | UND | 360 | 29.45 | 10602 |  | 108 | 1.275 | 459
83393 | 53 | REATOR PARA LAMPADA FLUORESCENTE 1X40W PARTIDA RAPIDA FORNECIMENTO E INSTALACAO | UND | 360 | 27.71 | 9975.6 |  | 108 | 1.275 | 459
73769/002 | 54 | POSTE DE AÇO CONICO CONTÍNUO CURVO SIMPLES, FLANGEADO, COM JANELA DE INSPEÇÃO H=9M - FORNECIMENTO E INSTALACAO | UND | 4.5 | 1126.97 | 5071.365 |  | 1.35 | 1.275 | 5.7375
73769/003 | 55 | POSTE DE ACO CONICO CONTINUO CURVO DUPLO, FLANGEADO, COM JANELA DE INSPECAO H=9M - FORNECIMENTO E INSTALACAO | UND | 4.5 | 1161.77 | 5227.965 |  | 1.35 | 1.275 | 5.7375
73855/001 | 56 | CHUMBADOR DE AÇO PARA FIXAÇÃO DE POSTE DE ACO RETO OU CURVO 7 A 9M COM FLANGE - FORNECIMENTO E INSTALACAO | UND | 4.5 | 662.88 | 2982.96 |  | 1.35 | 1.275 | 5.7375
83641 | 57 | PARA-RAIO TP VALVULA 15KV/5KA - FORNECIMENTO E INSTALACAO | UND | 15 |  | 0 |  | 4.5 | 1.275 | 19.125
73857/002 | 58 | TRANSFORMADOR DISTRIBUICAO 112,5KVA TRIFASICO 60HZ CLASSE 15KV IMERSO EM ÓLEO MINERAL FORNECIMENTO E INSTALACAO | UND | 2.1 | 8345.55 | 17525.655 |  | 0.63 | 1.275 | 2.6775
73857/003 | 59 | TRANSFORMADOR DISTRIBUICAO 150KVA TRIFASICO 60HZ CLASSE 15KV IMERSO EM ÓLEO MINERAL FORNECIMENTO E INSTALACAO | UND | 2.1 | 10521.11 | 22094.331 |  | 0.63 | 1.275 | 2.6775
83488 | 60 | SECCIONADOR TRIPOLAR 15KV/400A ACIONAM SIMULT VARA MANOBRA (MANOBRA) - FORNECIMENTO E INSTALACAO | UND | 2.1 |  | 0 |  | 0.63 | 1.275 | 2.6775
83489 | 61 | SECCIONADOR TRIPOLAR 15KV/400A ACIONAM SIMULT PUNHO MANOBRA (COMANDO) - FORNECIMENTO E INSTALACAO | UND | 2.1 |  | 0 |  | 0.63 | 1.275 | 2.6775
73781/001 | 62 | MUFLA TERMINAL PRIMARIA UNIPOLAR USO INTERNO PARA CABO 35/120MM2, ISOLACAO 15/25KV EM EPR - BORRACHA DE SILICONE. FORNECIMENTO E INSTALACAO. | UND | 9 | 332.42 | 2991.78 |  | 2.7 | 1.275 | 11.475
73781/002 | 63 | ISOLADOR DE PINO TP HI-POT CILINDRICO CLASSE 15KV. FORNECIMENTO E INSTALACAO. | UND | 9 | 25.47 | 229.23 |  | 2.7 | 1.275 | 11.475
73781/003 | 64 | ISOLADOR DE SUSPENSAO (DISCO) TP CAVILHA CLASSE 15KV - 6''. FORNECIMENTO E INSTALACAO. | UND | 9 | 78.57 | 707.13 |  | 2.7 | 1.275 | 11.475
73767/002 | 65 | ALCA PRE-FORMADA DISTRIBUIÇÃO EM ACO RECOBERTO COM ALUMINIO PARA CABO 25MM2, ENCAPADO. FORNECIMENTO E INSTALAÇÃO. | UND | 19.5 | 9.68 | 188.76 |  | 5.85 | 1.275 | 24.8625
73767/001 | 66 | GRAMPO PARALELO EM ALUMINIO FUNDIDO OU ESTRUDADO DE 2 PARAFUSOS, PARA CABO DE 6 A 50 MM2, PASTA ANTIOXIDANTE. FORNEC E INSTALAÇÃO. | UND | 19.5 | 9.56 | 186.42 |  | 5.85 | 1.275 | 24.8625
73767/003 | 67 | LACO DE ROLDANA PRE-FORMADO ACO RECOBERTO DE ALUMINIO PARA CABO DE ALUMINIO NU BITOLA 25MM2 - FORNECIMENTO E COLOCACAO | UND | 19.5 | 6.79 | 132.405 |  | 5.85 | 1.275 | 24.8625
88545 | 68 | ARMACAO SECUNDARIA OU REX COMPLETA PARA QUATRO LINHAS-FORNECIMENTO E INSTALAÇÃO | UND | 19.5 | 159.7 | 3114.15 |  | 5.85 | 1.275 | 24.8625
73782/002 | 69 | TERMINAL A PRESSAO REFORCADO PARA CONEXAO DE CABO DE COBRE A BARRA, CABO 50 E 70MM2 - FORNECIMENTO E INSTALACAO | UND | 30 | 32.13 | 963.9 |  | 9 | 1.275 | 38.25
73782/003 | 70 | TERMINAL A PRESSAO REFORCADO PARA CONEXAO DE CABO DE COBRE A BARRA, CABO 95 E 120MM2 - FORNECIMENTO E INSTALACAO | UND | 30 | 50.72 | 1521.6 |  | 9 | 1.275 | 38.25
73782/004 | 71 | TERMINAL A PRESSAO REFORCADO PARA CONEXAO DE CABO DE COBRE A BARRA, CABO 150 E 185MM2 - FORNECIMENTO E INSTALACAO | UND | 30 | 154.79 | 4643.7 |  | 9 | 1.275 | 38.25
72271 | 72 | CONECTOR PARAFUSO FENDIDO SPLIT-BOLT - PARA CABO DE 16MM2 - FORNECIM | UND | 30 | 12.51 | 375.3 |  | 9 | 1.275 | 38.25
72272 | 73 | CONECTOR PARAFUSO FENDIDO SPLIT-BOLT - PARA CABO DE 35MM2 - FORNECIM | UND | 30 | 14.57 | 437.1 |  | 9 | 1.275 | 38.25
83377 | 74 | CONECTOR DE PARAFUSO FENDIDO EM LIGA DE COBRE COM SEPARADOR DE CABOS PARA CABO 50 MM2 - FORNECIMENTO E INSTALACAO | UND | 30 | 14.94 | 448.2 |  | 9 | 1.275 | 38.25
74130/004 | 75 | DISJUNTOR TERMOMAGNETICO TRIPOLAR PADRAO NEMA (AMERICANO) 10 A 50A 240V, FORNECIMENTO E INSTALACAO | UND | 10.5 | 76.34 | 801.57 |  | 3.15 | 1.275 | 13.3875
74130/005 | 76 | DISJUNTOR TERMOMAGNETICO TRIPOLAR PADRAO NEMA (AMERICANO) 60 A 100A 240V, FORNECIMENTO E INSTALACAO | UND | 10.5 | 102.61 | 1077.405 |  | 3.15 | 1.275 | 13.3875
74130/006 | 77 | DISJUNTOR TERMOMAGNETICO TRIPOLAR PADRAO NEMA (AMERICANO) 125 A 150A 240V, FORNECIMENTO E INSTALACAO | UND | 3.6 | 295.16 | 1062.576 |  | 1.08 | 1.275 | 4.59
74130/007 | 78 | DISJUNTOR TERMOMAGNETICO TRIPOLAR EM CAIXA MOLDADA 250A 600V, FORNECIMENTO E INSTALAÇÃO | UND | 3.6 | 766.79 | 2760.444 |  | 1.08 | 1.275 | 4.59
74130/008 | 79 | DISJUNTOR TERMOMAGNETICO TRIPOLAR EM CAIXA MOLDADA 300 A 400A 600V, FORNECIMENTO E INSTALAÇÃO | UND | 1.8 | 1048.76 | 1887.768 |  | 0.54 | 1.275 | 2.295
74130/009 | 80 | DISJUNTOR TERMOMAGNETICO TRIPOLAR EM CAIXA MOLDADA 500 A 600A 600V, FORNECIMENTO E INSTALACAO | UND | 1.8 | 1719.48 | 3095.064 |  | 0.54 | 1.275 | 2.295
74130/010 | 81 | DISJUNTOR TERMOMAGNETICO TRIPOLAR EM CAIXA MOLDADA 175 A 225A 240V, FORNECIMENTO E INSTALACAO | UND | 7.5 | 462.76 | 3470.7 |  | 2.25 | 1.275 | 9.5625
74130/001 | 82 | DISJUNTOR TERMOMAGNETICO MONOPOLAR PADRAO NEMA (AMERICANO) 10 A 30A 240V, FORNECIMENTO E INSTALACAO | UND | 30 | 11.69 | 350.7 |  | 9 | 1.275 | 38.25
74130/002 | 83 | DISJUNTOR TERMOMAGNETICO MONOPOLAR PADRAO NEMA (AMERICANO) 35 A 50A 240V, FORNECIMENTO E INSTALACAO | UND | 30 | 18.17 | 545.1 |  | 9 | 1.275 | 38.25
83463 | 84 | QUADRO DE DISTRIBUICAO DE ENERGIA EM CHAPA DE ACO GALVANIZADO, PARA 12 DISJUNTORES TERMOMAGNETICOS MONOPOLARES, COM BARRAMENTO TRIFASICO E NEUTRO - FORNECIMENTO E INSTALACAO | UND | 2.4 | 253.31 | 607.944 |  | 0.72 | 1.275 | 3.06
74131/004 | 85 | QUADRO DE DISTRIBUICAO DE ENERGIA DE EMBUTIR, EM CHAPA METALICA, PARA 18 DISJUNTORES TERMOMAGNETICOS MONOPOLARES, COM BARRAMENTO TRIFASICO E NEUTRO, FORNECIMENTO E INSTALACAO | UND | 2.4 | 344.97 | 827.928 |  | 0.72 | 1.275 | 3.06
74131/005 | 86 | QUADRO DE DISTRIBUICAO DE ENERGIA DE EMBUTIR, EM CHAPA METALICA, PARA 24 DISJUNTORES TERMOMAGNETICOS MONOPOLARES, COM BARRAMENTO TRIFASICO E NEUTRO, FORNECIMENTO E INSTALACAO | UND | 2.4 | 400.12 | 960.288 |  | 0.72 | 1.275 | 3.06
74131/006 | 87 | QUADRO DE DISTRIBUICAO DE ENERGIA DE EMBUTIR, EM CHAPA METALICA, PARA 32 DISJUNTORES TERMOMAGNETICOS MONOPOLARES, COM BARRAMENTO TRIFASICO E NEUTRO, FORNECIMENTO E INSTALACAO | UND | 2.4 | 782.68 | 1878.432 |  | 0.72 | 1.275 | 3.06
72339 | 88 | TOMADA 3P+T 30A/440V SEM PLACA - FORNECIMENTO E INSTALACAO | UND | 69 | 47.25 | 3260.25 |  | 20.7 | 1.275 | 87.975
83403 | 89 | INTERRUPTOR PULSADOR DE CAMPAINHA OU MINUTERIA 2A/250V C/ CAIXA - FORNECIMENTO E INSTALACAO | UND | 30 | 14.95 | 448.5 |  | 9 | 1.275 | 38.25
73768/001 | 90 | FIO TELEFONICO FI 0,6MM, 2 CONDUTORES (USO INTERNO)- FORNECIMENTO E INSTALACAO | M | 95.625 | 1.46 | 139.6125 |  | 28.6875 | 1.275 | 121.9219
83366 | 91 | CAIXA DE PASSAGEM PARA TELEFONE 10X10X5CM (SOBREPOR) FORNECIMENTO E INSTALACAO | UND | 3 | 50.61 | 151.83 |  | 0.9 | 1.275 | 3.825
83367 | 92 | CAIXA DE PASSAGEM PARA TELEFONE 80X80X15CM (SOBREPOR) FORNECIMENTO E INSTALACAO | UND | 2.4 | 360.41 | 864.984 |  | 0.72 | 1.275 | 3.06
83368 | 93 | CAIXA DE PASSAGEM PARA TELEFONE 150X150X15CM (SOBREPOR) FORNECIMENTO E INSTALACAO | UND | 2.4 | 985.02 | 2364.048 |  | 0.72 | 1.275 | 3.06
83369 | 94 | QUADRO DE DISTRIBUICAO PARA TELEFONE N.4, 60X60X12CM EM CHAPA METALICA, DE EMBUTIR, SEM ACESSORIOS, PADRAO TELEBRAS, FORNECIMENTO E INSTALACAO | UND | 3 | 234.1 | 702.3 |  | 0.9 | 1.275 | 3.825
83370 | 95 | QUADRO DE DISTRIBUICAO PARA TELEFONE N.3, 40X40X12CM EM CHAPA METALICA, DE EMBUTIR, SEM ACESSORIOS, PADRAO TELEBRAS, FORNECIMENTO E INSTALACAO | UND | 3 | 146.16 | 438.48 |  | 0.9 | 1.275 | 3.825
83371 | 96 | QUADRO DE DISTRIBUICAO PARA TELEFONE N.2, 20X20X12CM EM CHAPA METALICA, DE EMBUTIR, SEM ACESSORIOS, PADRAO TELEBRAS, FORNECIMENTO E INSTALACAO | UND | 3 | 88.02 | 264.06 |  | 0.9 | 1.275 | 3.825
83366 | 97 | CABO TELEFONICO CT-APL-50, 100 PARES (USO EXTERNO) - FORNECIMENTO E INSTALACAO | M | 103.275 | 50.61 | 5226.7477 |  | 30.9825 | 1.275 | 131.6756
84676 | 98 | QUADRO DE DISTRIBUICAO PARA TELEFONE N.5, 80X80X12CM EM CHAPA METALICA, SEM ACESSORIOS, PADRAO TELEBRAS, FORNECIMENTO E INSTALACAO | UND | 3.6 | 332.56 | 1197.216 |  | 1.08 | 1.275 | 4.59
84796 | 99 | TAMPAO FOFO P/ CAIXA R2 PADRAO TELEBRAS COMPLETO - FORNECIMENTO E INSTALACAO | UND | 3.6 | 501.16 | 1804.176 |  | 1.08 | 1.275 | 4.59
84798 | 100 | TAMPAO FOFO P/ CAIXA R1 PADRAO TELEBRAS COMPLETO - FORNECIMENTO E INSTALACAO | UND | 3.6 | 222.95 | 802.62 |  | 1.08 | 1.275 | 4.59
83486 | 101 | BOMBA CENTRIFUGA C/ MOTOR ELETRICO TRIFASICO 1CV | UND | 1.5 | 1203.37 | 1805.055 |  | 0.45 | 1.275 | 1.9125
83645 | 102 | BOMBA RECALQUE D'AGUA TRIFASICA 3,0 HP | UND | 1.5 | 1886.61 | 2829.915 |  | 0.45 | 1.275 | 1.9125
83646 | 103 | BOMBA RECALQUE D'AGUA DE ESTAGIOS TRIFASICA 2,0 HP | UND | 1.5 | 1959.57 | 2939.355 |  | 0.45 | 1.275 | 1.9125
83647 | 104 | BOMBA RECALQUE D'AGUA TRIFASICA 1,5HP | UND | 1.5 | 1278.12 | 1917.18 |  | 0.45 | 1.275 | 1.9125
72341 | 105 | CONTATOR TRIPOLAR I NOMINAL 12A - FORNECIMENTO E INSTALACAO INCLUSIVE ELETROTÉCNICO | UND | 4.5 | 192.85 | 867.825 |  | 1.35 | 1.275 | 5.7375
72343 | 106 | CONTATOR TRIPOLAR I NOMINAL 22A - FORNECIMENTO E INSTALACAO INCLUSIVE ELETROTÉCNICO | UND | 4.5 | 227.83 | 1025.235 |  | 1.35 | 1.275 | 5.7375
72344 | 107 | CONTATOR TRIPOLAR I NOMINAL 36A - FORNECIMENTO E INSTALACAO INCLUSIVE ELETROTÉCNICO | UND | 4.5 | 355.98 | 1601.91 |  | 1.35 | 1.275 | 5.7375
72345 | 108 | CONTATOR TRIPOLAR I NOMIMAL 94A - FORNECIMENTO E INSTALACAO INCLUSIVE ELETROTÉCNICO | UND | 2.4 | 1012.78 | 2430.672 |  | 0.72 | 1.275 | 3.06
VALOR TOTAL | [5 empty] | 181329.4013 |  | 0 | 1.275 | 0
INSTALAÇÕES HIDROSANITÁRIA | [7 empty] | 0 | 1.275 | 0
86943 | 109 | LAVATÓRIO LOUÇA BRANCA SUSPENSO, 29,5 X 39CM OU EQUIVALENTE, PADRÃO POPULAR, INCLUSO SIFÃO FLEXÍVEL EM PVC, VÁLVULA E ENGATE FLEXÍVEL 30CM EM PLÁSTICO E TORNEIRA CROMADA DE MESA, PADRÃO POPULAR - FORNECIMENTO E INSTALAÇÃO. | UN | 18 | 171.65 | 3089.7 |  | 5.4 | 1.275 | 22.95
86878 | 110 | VÁLVULA EM METAL CROMADO TIPO AMERICANA 3.1/2" X 1.1/2" PARA PIA - FORNECIMENTO E INSTALAÇÃO. | UN | 69 | 37.74 | 2604.06 |  | 20.7 | 1.275 | 87.975
86879 | 111 | VÁLVULA EM PLÁSTICO 1" PARA PIA, TANQUE OU LAVATÓRIO, COM OU SEM LADRÃO - FORNECIMENTO E INSTALAÇÃO. | UN | 135 | 5.14 | 693.9 |  | 40.5 | 1.275 | 172.125
86931 | 112 | VASO SANITÁRIO SIFONADO COM CAIXA ACOPLADA LOUÇA BRANCA - PADRÃO MÉDIO, INCLUSO ENGATE FLEXÍVEL EM PLÁSTICO BRANCO, 1/2" X 40CM - FORNECIMENTO E INSTALAÇÃO. | UN | 60 | 357.16 | 21429.6 |  | 18 | 1.275 | 76.5
74234/001 | 113 | MICTORIO SIFONADO DE LOUCA BRANCA COM PERTENCES, COM REGISTRO DE PRESSÃO 1/2" COM CANOPLA CROMADA ACABAMENTO SIMPLES E CONJUNTO PARA FIXACAO - FORNECIMENTO E INSTALACAO | UN | 19.5 | 425.98 | 8306.61 |  | 5.85 | 1.275 | 24.8625
88503 | 114 | FORNECIMENTO E INSTALÇÃO DE CAIXA D´ÁGUA EM POLIETILENO, 1000 LITROS, COM ACESSÓRIOS | UN | 1.8 | 679.59 | 1223.262 |  | 0.54 | 1.275 | 2.295
88504 | 115 | FORNECIMENTO E INSTALÇÃO DE CAIXA D´AGUA EM POLIETILENO, 500 LITROS, COM ACESSÓRIOS | UN | 3 | 530.86 | 1592.58 | ok | 0.9 | 1.275 | 3.825
89984 | 116 | REGISTRO DE PRESSÃO BRUTO, LATÃO, ROSCÁVEL, 1/2, COM ACABAMENTO E CANOPLA CROMADOS. FORNECIDO E INSTALADO EM RAMAL DE ÁGUA. | UN | 105 | 43.86 | 4605.3 | ok | 31.5 | 1.275 | 133.875
74166/001 | 117 | CAIXA DE INSPEÇÃO EM CONCRETO PRÉ-MOLDADO DN 60MM COM TAMPA H= 60CM -FORNECIMENTO E INSTALACAO | UN | 19.5 | 200.65 | 3912.675 | ok | 5.85 | 1.275 | 24.8625
86935 | 118 | CAIXA DE INSPEÇÃO EM CONCRETO PRÉ-MOLDADO DN 60MM COM TAMPA H= 60CM -FORNECIMENTO E INSTALACAO | UN | 9.6 | 168.43 | 1616.928 | ok | 2.88 | 1.275 | 12.24
86937 | 119 | CUBA DE EMBUTIR OVAL EM LOUÇA BRANCA, 35 X 50CM OU EQUIVALENTE, INCLUSO VÁLVULA EM METAL CROMADO E SIFÃO FLEXÍVEL EM PVC - FORNECIMENTO E INSTALAÇÃO. | UN | 18 | 142.25 | 2560.5 | ok | 5.4 | 1.275 | 22.95
86909 | 120 | TORNEIRA CROMADA TUBO MÓVEL, DE MESA, 1/2" OU 3/4", PARA PIA DE COZINHA, PADRÃO ALTO - FORNECIMENTO E INSTALAÇÃO. | UN | 114 | 100.56 | 11463.84 | ok | 34.2 | 1.275 | 145.35
86910 | 121 | TORNEIRA CROMADA TUBO MÓVEL, DE PAREDE, 1/2" OU 3/4", PARA PIA DE COZINHA, PADRÃO MÉDIO - FORNECIMENTO E INSTALAÇÃO. | UN | 114 | 96.17 | 10963.38 | 264,70; obs: corrigido | 34.2 | 1.275 | 145.35
89709 | 122 | RALO SIFONADO, PVC, DN 100 X 40 MM, JUNTA SOLDÁVEL, FORNECIDO E INSTALADO EM RAMAL DE DESCARGA OU EM RAMAL DE ESGOTO SANITÁRIO. | UN | 30 | 7.94 | 238.2 | ok | 9 | 1.275 | 38.25
89710 | 123 | RALO SECO, PVC, DN 100 X 40 MM, JUNTA SOLDÁVEL, FORNECIDO E INSTALADO EM RAMAL DE DESCARGA OU EM RAMAL DE ESGOTO SANITÁRIO. | UN | 30 | 7.78 | 233.4 | ok | 9 | 1.275 | 38.25
VALOR TOTAL | [5 empty] | 74533.935 |  | 0 | 1.275 | 0
MÁQUINAS | [7 empty] | 0 | 1.275 | 0
5811 | 124 | SERVIÇO COM CAMINHAO BASCULANTE, 6M3,12T - 162HP (VU=5ANOS) - CHP DIURNO | CHP | 54 | 160.86 | 8686.44 |  | 16.2 | 1.275 | 68.85
5855 | 125 | SERVIÇO COM TRATOR DE ESTEIRAS, POTÊNCIA 347 HP, PESO OPERACIONAL 38,5 T, COM LÂMINA 8,70 M3 - CHP DIURNO. | CHP | 54 | 406.13 | 21931.02 |  | 16.2 | 1.275 | 68.85
73467 | 126 | SERVIÇO COM CUSTO HORARIO PRODUTIVO DIURNO - CAMINHAO CARROCERIA MERCEDES BENZ - 1418/48 184 HP | CHP | 54 | 131.26 | 7088.04 | ok | 16.2 | 1.275 | 68.85
VALOR TOTAL | [5 empty] | 37705.5 | 226,55; obs: corrigido | 0 | 1.275 | 0
MEIO AMBIENTE | [6 empty] | ok | 0 | 1.275 | 0
73806/001 | 127 | LIMPEZA DE SUPERFICIES COM JATO DE ALTA PRESSAO DE AR E AGUA | M2 | 21037.5 | 1.38 | 29031.75 |  | 6311.25 | 1.275 | 26822.8125
VALOR TOTAL | [5 empty] | 29031.75 |  | 0 | 1.275 | 0
PINTURA | [6 empty] | 99,56; obs: corrigido | 0 | 1.275 | 0
41595 | 128 | PINTURA ACRILICA DE FAIXAS DE DEMARCACAO EM QUADRA POLIESPORTIVA, 5 CM DE LARGURA | M | 344.25 | 8.78 | 3022.515 | 79,67; obs: corrigido | 103.275 | 1.275 | 438.9187
72815 | 129 | SERVIÇO DE APLICACAO DE TINTA A BASE DE EPOXI SOBRE PISO | M2 | 344.25 | 45.82 | 15773.535 | 75,77; obs: corrigido | 103.275 | 1.275 | 438.9187
88487 | 130 | SERVIÇO DE APLICAÇÃO MANUAL DE PINTURA COM TINTA LÁTEX PVA EM PAREDES, DUAS DEMÃO | M2 | 9180 | 8.11 | 74449.8 | 19,59; obs: corrigido | 2754 | 1.275 | 11704.5
88486 | 131 | SERVIÇO DE APLICAÇÃO MANUAL DE PINTURA COM TINTA LÁTEX PVA EM TETO, DUAS DEMÃOS. | M2 | 2103.75 | 8.96 | 18849.6 |  | 631.125 | 1.275 | 2682.2812
74133/002 | 132 | SERVIÇO COM EMASSAMENTO COM MASSA A BASE OLEO EM PAREDES, DUAS DEMAOS | M2 | 688.5 | 17.09 | 11766.465 | ok | 206.55 | 1.275 | 877.8375
74065/001 | 133 | SERVIÇO COM PINTURA ESMALTE FOSCO PARA MADEIRA, DUAS DEMAOS, INCLUSO APARELHAMENTO COM FUNDO NIVELADOR BRANCO FOSCO | M2 | 688.5 | 19.95 | 13735.575 | ok | 206.55 | 1.275 | 877.8375
6082 | 134 | SERVIÇO COM PINTURA EM VERNIZ SINTETICO BRILHANTE EM MADEIRA, TRES DEMAOS | M2 | 688.5 | 13.57 | 9342.945 | ok | 206.55 | 1.275 | 877.8375
88411 | 135 | SERVIÇO DE APLICAÇÃO MANUAL DE FUNDO SELADOR ACRÍLICO EM PANOS COM PRESENÇA DE VÃOS DE EDIFÍCIOS DE MÚLTIPLOS PAVIMENTOS. | M2 | 1417.677 | 1.75 | 2480.9347 | 11,66; obs: corrigido | 425.3031 | 1.275 | 1807.5382
88415 | 136 | SERVIÇO DE APLICAÇÃO MANUAL DE FUNDO SELADOR ACRÍLICO EM PAREDES EXTERNAS DE CASAS. | M2 | 1415.25 | 1.9 | 2688.975 | 14,87; obs: corrigido | 424.575 | 1.275 | 1804.4437
88416 | 137 | SERVIÇO DE APLICAÇÃO MANUAL DE PINTURA COM TINTA TEXTURIZADA ACRÍLICA EM PANOS COM PRESENÇA DE VÃOS DE EDIFÍCIOS DE MÚLTIPLOS PAVIMENTOS, UMA COR. | M2 | 213.9 | 14.14 | 3024.546 | 9,24; obs: corrigido | 64.17 | 1.275 | 272.7225
88423 | 138 | SERVIÇO DE APLICAÇÃO MANUAL DE PINTURA COM TINTA TEXTURIZADA ACRÍLICA EM PAREDES EXTERNAS DE CASAS, UMA COR. | M2 | 214.2 | 14.64 | 3135.888 | 22.51 | 64.26 | 1.275 | 273.105
73743/001 | 139 | SERVIÇO DE FORNECIMENTO E ASSENTAMENTO DE PISO TIPO PEDRA SÃO TOMÉ | M2 | 13.3875 | 201.48 | 2697.3135 |  | 4.0162 | 1.275 | 17.0691
VALOR TOTAL | [5 empty] | 160968.0922 | 8.52 | 0 | 1.275 | 0
REVESTIMENTOS | [6 empty] | 3,87; obs: corrigido | 0 | 1.275 | 0
87879 | 140 | CHAPISCO APLICADO TANTO EM PILARES E VIGAS DE CONCRETO COMO EM ALVENARIAS DE PAREDES INTERNAS, COM COLHER DE PEDREIRO. ARGAMASSA TRAÇO 1:3 COM PREPARO EM BETONEIRA 400L. | M2 | 1721.328 | 2.69 | 4630.3723 | ok | 516.3984 | 1.275 | 2194.6932
87264 | 141 | REVESTIMENTO CERÂMICO PARA PAREDES INTERNAS COM PLACAS TIPO GRÊS OU SEMI-GRÊS DE DIMENSÕES 20X20 CM APLICADAS EM AMBIENTES DE ÁREA MENOR QUE 5 M² NA ALTURA INTEIRA DAS PAREDES. | M2 | 105.1875 | 54.96 | 5781.105 | ok | 31.5562 | 1.275 | 134.1141
87265 | 142 | REVESTIMENTO CERÂMICO PARA PAREDES INTERNAS COM PLACAS TIPO GRÊS OU SEMI-GRÊS DE DIMENSÕES 20X20 CM APLICADAS EM AMBIENTES DE ÁREA MAIOR QUE 5 M² NA ALTURA INTEIRA DAS PAREDES. | M2 | 105.1875 | 48.97 | 5151.0319 |  | 31.5562 | 1.275 | 134.1141
87246 | 143 | REVESTIMENTO CERÂMICO PARA PISO COM PLACAS TIPO GRÊS DE DIMENSÕES 35X35 CM APLICADA EM AMBIENTES DE ÁREA MENOR QUE 5 M². | M2 | 105.1875 | 53.58 | 5635.9462 |  | 31.5562 | 1.275 | 134.1141
87247 | 144 | REVESTIMENTO CERÂMICO PARA PISO COM PLACAS TIPO GRÊS DE DIMENSÕES 35X35 CM APLICADA EM AMBIENTES DE ÁREA ENTRE 5 M² E 10 M². | M2 | 133.875 | 48.05 | 6432.6937 |  | 40.1625 | 1.275 | 170.6906
87248 | 145 | REVESTIMENTO CERÂMICO PARA PISO COM PLACAS TIPO GRÊS DE DIMENSÕES 35X35 CM APLICADA EM AMBIENTES DE ÁREA MAIOR QUE 10 M². | M2 | 133.875 | 43.67 | 5846.3212 | ok | 40.1625 | 1.275 | 170.6906
73876/001 | 146 | SERVIÇO COM PISO EM BORRACHA SINTETICA, PLURIGOMA, ESPESSURA 7MM, PASTILHADO, ASSENTADO EM COLA | M2 | 19.125 | 161.86 | 3095.5725 | ok | 5.7375 | 1.275 | 24.3844
72137 | 147 | PISO INDUSTRIAL ALTA RESISTENCIA, ESPESSURA 12MM, INCLUSO JUNTAS DE DILATACAO PLASTICAS E POLIMENTO MECANIZADO | M2 | 103.275 | 86.34 | 8916.7635 | 54.95 | 30.9825 | 1.275 | 131.6756
84191 | 148 | PISO EM GRANILITE, MARMORITE OU GRANITINA ESPESSURA 8 MM, INCLUSO JUNTAS DE DILATACAO PLASTICAS | M3 | 98.052 | 93.92 | 9209.0438 |  | 29.4156 | 1.275 | 125.0163
VALOR TOTAL | [5 empty] | 54698.8503 | 86,10; obs: corrigido | 0 | 1.275 | 0
PRELIMINARES | [7 empty] | 0 | 1.275 | 0
74039/001 | 149 | CERCA COM MOUROES DE MADEIRA ROLICA, DIAMETRO 11CM, ESPACAMENTO DE 2M, ALTURA LIVRE DE 1M, CRAVADOS 0,5M, COM 5 FIOS DE ARAME FARPADO Nº 14 CLASSE 250 | M | 720 | 24.88 | 17913.6 |  | 216 | 1.275 | 918
74142/001 | 150 | CERCA COM MOUROES DE CONCRETO, RETO, ESPACAMENTO DE 3M, CRAVADOS 0,5M, COM 4 FIOS DE ARAME FARPADO Nº 14 CLASSE 250 | M | 300 | 46.37 | 13911 |  | 90 | 1.275 | 382.5
VALOR TOTAL | [5 empty] | 31824.6 |  |  | 1.275
TOTAL GERAL | [5 empty] | 756000.0028 | 404.63 |  | 963900.0035
1.258
#REF!